## Computo metrico
Nr. Ord. | TARIFFA | DESIGNAZIONE DEI LAVORI |  | M I S U R A Z I O N I: |  |  | Quantità | IMPORTI
|  |  | Par.ug | Lung. | Larg. | H/peso |  | unitario | TOTALE | ClDes | ClQT | Linha
1 | 1C.02.100.0050.a | Scavo a sezione obbligata a pareti verticali, eseguito a macchina, per una profondità superiore a 3.00 m, di materie di qualunque natura e consistenza, asciutte, bagnate, melmose, esclusa la roccia, inclusi i trovanti rocciosi o i relitti di muratura fino a 0.750 m³, comprese le opere provvisionali di segnalazione e di protezione: - con carico e deposito delle terre nell'ambito del cantiere
M I S U R A Z I O N I:
|  | Scavi impiantistici esterni |  |  |  | 0 | 0
|  | Scavo vano impianti | 28.5 |  |  | 3.1 | 88.35
|  | vasca imhoff collegamenti |  | 7.6 | 0.4 | 3 | 9.12
|  | Pozzo | 2 |  |  | 30 | 60
|  | Collegamenti |  | 30 | 0.4 | 2.5 | 30
|  | Serbatoi | 10 |  |  | 2.5 | 25
3'
|  | SOMMANO m³ |  |  |  |  | 212.47 | 13.55 | 2878.97
2 | 1C.02.100.0020.a | Scavo leggermente armato fino a 2.00 m di profondità, compresa l'armatura, il disarmo e la sistemazione del materiale a bordo scavo: - eseguito prevalentemente con mezzi meccanici
M I S U R A Z I O N I:
|  | Scavi impiantistici (esteni) |  |  |  | 0 | 0
|  | Scavo vano impianti | 14.6 |  |  |  | 14.6
|  | Scavo vasca imhoff | 35.64 |  |  |  | 35.64
|  | Collegamenti pozzo | 6.5 |  | 0.4 | 1.3 | 3.38
|  | Trincee subdisperdenti |  | 323 | 0.5 | 0.7 | 113.05
|  | Anello drenante | 0.5 | 24.61 | 2.13 | 1.49 | 39.05
|  | Anello drenante | 0.5 | 25.4 | 2.13 | 1.49 | 40.31
|  | Anello drenante | 0.5 | 25.09 | 2.13 | 1.49 | 39.81
|  | Geotermico |  | 608.3 | 0.15 | 0.3 | 27.37
|  | Sonde | 15 | 0.2 |  | 1.3 | 3.9
3'
|  | SOMMANO m³ |  |  |  |  | 317.11 | 11.29 | 3580.17
3 | 1C.02.150.0010.b | Scavo a sezione obbligata eseguito a mano di materie di qualsiasi natura e consistenza: - fino alla profondità di 0,80 m, con carico e trasporto ad impianti di stoccaggio, di recupero o a discarica;
M I S U R A Z I O N I:
|  | Per scavo all'interno dell'edificio - quota media di sacavo 70 cm - 7 cm per pavimento e sottofondo |  |  |  | 0 | 0
|  | PIANO INTERRATO |  |  |  | 0 | 0
|  | VG.INT.01 | 11.31 |  |  | 0.8 | 9.05
|  | PIANO TERRA |  |  |  | 0 | 0
|  | VG.0.01 | 16.45 |  |  | 0.63 | 10.36
|  | VG.0.02 | 6.1 |  |  | 0.63 | 3.84
|  | VG.0.03 | 17.04 |  |  | 0.63 | 10.74
|  | VG.0.04 | 48.9 |  |  | 0.63 | 30.81
|  | VG.0.05 |  | 1.79 | 1.06 | 0.63 | 1.2
|  | VG.0.06 | 5.08 |  |  | 0.63 | 3.2
|  | VG.0.07 | 7.18 |  |  | 0.63 | 4.52
|  | VG.0.08 | 24.75 |  |  | 0.63 | 15.59
|  | VG.0.09 | 125.75 |  |  | 0.63 | 79.22
|  | VG.0.10 | 49.86 |  |  | 0.63 | 31.41
|  | VG.0.12 | 4.7 |  |  | 0.63 | 2.96
|  | VG.0.13-14 |  | 0.94 | 3.71 | 0.63 | 2.2
|  | VG.0.15 | 7.49 |  |  | 0.63 | 4.72
|  | VG.0.16 | 42.03 |  |  | 0.63 | 26.48
|  | VG.0.17 | 23.18 |  |  | 0.63 | 14.6
|  | VG.0.18 | 11.24 |  |  | 0.63 | 7.08
|  | VG.0.17-18 - fossa elevatore |  | 2.56 | 2.4 | 2.27 | 13.95
|  | Maggior scavo per trincee |  |  |  | 0 | 0
|  | VG.0.03 |  | 1.2 | 2.34 | 0.34 | 0.95
|  | VG.0.04 |  | 8.18 | 1.2 | 0.34 | 3.34
|  | VG.0.04 |  | 7.8 | 1.2 | 0.34 | 3.18
|  | VG.0.07-0.08 |  | 7.8 | 1.2 | 0.34 | 3.18
|  | VG.0.07-0.08 |  | 1.2 | 2.04 | 0.34 | 0.83
|  | VG.0.09 |  | 13.02 | 1.2 | 0.34 | 5.31
|  | VG.0.09 |  | 13.14 | 1.2 | 0.34 | 5.36
|  | VG.0.09 |  | 1.2 | 9.28 | 0.34 | 3.79
|  | VG.0.09 |  | 1.2 | 9.37 | 0.34 | 3.82
|  | VG.0.10 |  | 1.2 | 10.06 | 0.34 | 4.1
|  | VG.0.10 |  | 1.2 | 10.09 | 0.34 | 4.12
|  | VG.0.16 | 2 | 6.65 | 1.2 | 0.34 | 5.43
|  | VG.0.18 |  | 1.2 | 3.97 | 0.34 | 1.62
|  | Scavi impiantistici (esteni ed interni) |  |  |  | 0 | 0
|  | Scavo a mano vano impianto (5%) | 1.5 |  |  | 3.1 | 4.65
|  | Scavo a mano vano per anello drenante (5%) | 3.6 | 1.2 |  | 1.5 | 6.48
3'
|  | SOMMANO m³ |  |  |  |  | 328.09 | 82.49 | 27064.14
4 | 1C.02.150.0010.d | Scavo a sezione obbligata eseguito a mano di materie di qualsiasi natura e consistenza: - per profondità compresa tra 0,81 e 2.00 m, con carico e trasporto ad impianti di stoccaggio, di recupero o a discarica;
M I S U R A Z I O N I:
|  | PIANO INTERRATO |  |  |  | 0 | 0
|  | VG.INT.01 | 11.31 |  |  | 0.69 | 7.8
|  | PIANO TERRA |  |  |  | 0 | 0
|  | VG.0.18 - fossa ascensore |  | 1.66 | 1.82 | 0.29 | 0.88
3'
|  | SOMMANO m³ |  |  |  |  | 8.68 | 131.71 | 1143.24
5 | 1C.02.200.0020.d | Scavo per sottomurazioni eseguito a mano a piccoli tratti, anche passante sotto le fondazioni o i muri esistenti, di materie di qualsiasi natura e consistenza, inclusi trovanti rocciosi o relitti di muratura fino a 0,750 m³. Compresi e compensati: le opere provvisionali di segnalazione, protezione e sostegno del cavo e della muratura; il carico, il trasporto all'esterno; il carico e trasporto delle macerie ad impianti di stoccaggio, di recupero o a discarica, esclusi oneri di smaltimento. Per scavi eseguiti: - all'interno di edificio, fino a 0,80 m di profondità, con carico e trasporto ad impianti di stoccaggio, di recupero o a discarica;
M I S U R A Z I O N I:
|  | Per realizzazione nuovo vano interrato |  |  |  | 0 | 0
|  | PIANO INTERRATO |  |  |  | 0 | 0
|  | VG.INT.02 |  | 3.06 | 7.26 | 0.8 | 17.77
3'
|  | SOMMANO m³ |  |  |  |  | 17.77 | 168.78 | 2999.22
6 | 1C.02.200.0020.e | Scavo per sottomurazioni eseguito a mano a piccoli tratti, anche passante sotto le fondazioni o i muri esistenti, di materie di qualsiasi natura e consistenza, inclusi trovanti rocciosi o relitti di muratura fino a 0,750 m³. Compresi e compensati: le opere provvisionali di segnalazione, protezione e sostegno del cavo e della muratura; il carico, il trasporto all'esterno; il carico e trasporto delle macerie ad impianti di stoccaggio, di recupero o a discarica, esclusi oneri di smaltimento. Per scavi eseguiti: - all'interno di edificio, da 0,81 a 1,50 m di profondità, con carico e trasporto ad impianti di stoccaggio, di recupero o a discarica;
M I S U R A Z I O N I:
|  | Per realizzazione nuovo vano interrato |  |  |  | 0 | 0
|  | PIANO INTERRATO |  |  |  | 0 | 0
|  | VG.INT.02 |  | 3.06 | 7.26 | 0.69 | 15.33
3'
|  | SOMMANO m³ |  |  |  |  | 15.33 | 234.42 | 3593.66
7 | 1C.02.200.0020.f | Scavo per sottomurazioni eseguito a mano a piccoli tratti, anche passante sotto le fondazioni o i muri esistenti, di materie di qualsiasi natura e consistenza, inclusi trovanti rocciosi o relitti di muratura fino a 0,750 m³. Compresi e compensati: le opere provvisionali di segnalazione, protezione e sostegno del cavo e della muratura; il carico, il trasporto all'esterno; il carico e trasporto delle macerie ad impianti di stoccaggio, di recupero o a discarica, esclusi oneri di smaltimento. Per scavi eseguiti: - all'interno di edificio, da 1,51 a 3,0 m di profondità, con carico e trasporto ad impianti di stoccaggio, di recupero o a discarica;
M I S U R A Z I O N I:
|  | Per realizzazione nuovo vano interrato |  |  |  | 0 | 0
|  | PIANO INTERRATO |  |  |  | 0 | 0
|  | VG.INT.02 |  | 3.06 | 7.26 | 1.98 | 43.99
3'
|  | SOMMANO m³ |  |  |  |  | 43.99 | 299.88 | 13191.72
8 | 1C.02.050.0010.b | Scavo di sbancamento con mezzi meccanici, a qualunque profondità, di materiali di qualsiasi natura e consistenza, asciutti, bagnati, melmosi, esclusa la roccia, inclusi i trovanti rocciosi o i relitti di murature fino a 0.750 m³. Compreso lo spianamento e la configurazione del fondo anche a gradoni, la profilatura di pareti e scarpate; le sbadacchiature ove occorrenti; le opere provvisionali di segnalazione e protezione. - con carico, trasporto ed allontanamento dal cantiere di materiale reimpiegabile
M I S U R A Z I O N I:
|  | Per sistemazione esterna |  |  |  | 0 | 0
|  |  |  | 77.19 | 29 | 0.1 | 223.85
|  |  | 0.5 | 7.95 | 13.23 | 0.1 | 5.26
|  | a detrarre Villa |  | 21.63 | 22.05 | 0.1 | -47.69 |  |  |  | 3
3'
|  | SOMMANO m³ |  |  |  |  | 181.42 | 10.8 | 1959.34
9 | 1C.02.200.0020.d | Scavo per sottomurazioni eseguito a mano a piccoli tratti, anche passante sotto le fondazioni o i muri esistenti, di materie di qualsiasi natura e consistenza, inclusi trovanti rocciosi o relitti di muratura fino a 0,750 m³. Compresi e compensati: le opere provvisionali di segnalazione, protezione e sostegno del cavo e della muratura; il carico, il trasporto all'esterno; il carico e trasporto delle macerie ad impianti di stoccaggio, di recupero o a discarica, esclusi oneri di smaltimento. Per scavi eseguiti: - all'interno di edificio, fino a 0,80 m di profondità, con carico e trasporto ad impianti di stoccaggio, di recupero o a discarica;
M I S U R A Z I O N I:
|  | PIANO INTERRATO |  |  |  | 0 | 0
|  | Profondità media murature |  |  |  | 0 | 0
|  | VG.INT.01 | 2 | 4.08 | 0.5 | 0.8 | 3.26
|  | VG.INT.01 | 2 | 4.67 | 0.5 | 0.8 | 3.74
3'
|  | SOMMANO m³ |  |  |  |  | 7 | 168.78 | 1181.46
10 | 1C.02.200.0020.e | Scavo per sottomurazioni eseguito a mano a piccoli tratti, anche passante sotto le fondazioni o i muri esistenti, di materie di qualsiasi natura e consistenza, inclusi trovanti rocciosi o relitti di muratura fino a 0,750 m³. Compresi e compensati: le opere provvisionali di segnalazione, protezione e sostegno del cavo e della muratura; il carico, il trasporto all'esterno; il carico e trasporto delle macerie ad impianti di stoccaggio, di recupero o a discarica, esclusi oneri di smaltimento. Per scavi eseguiti: - all'interno di edificio, da 0,81 a 1,50 m di profondità, con carico e trasporto ad impianti di stoccaggio, di recupero o a discarica;
M I S U R A Z I O N I:
|  | PIANO INTERRATO |  |  |  | 0 | 0
|  | Profondità media murature |  |  |  | 0 | 0
|  | VG.INT.01 | 2 | 4.08 | 0.5 | 0.2 | 0.82
|  | VG.INT.01 | 2 | 4.67 | 0.5 | 0.2 | 0.93
3'
|  | SOMMANO m³ |  |  |  |  | 1.75 | 234.42 | 410.24
11 | 07.02.02.30.c | Geotessuto per il rinforzo del terreno, in fibre di polipropilene ottenuto per tessitura ortogonale, di monofilamenti a nastro, imputrescibile e atossico: R1/R2 50/53 kN/m, permeabilita' 20 l/m2/sec., peso 300 gr/m2. Prezzario Provinciale Opere Edili Mantova 1/2022
M I S U R A Z I O N I:
|  | Per sistemazione esterna su ghiaia |  |  |  | 0 | 0
|  |  | 0.5 | 7.95 | 13.23 |  | 52.59
|  |  |  | 42.02 | 22.01 |  | 924.86
|  |  |  | 7.42 | 2.28 |  | 16.92
|  |  |  | 35.04 | 0.97 |  | 33.99
|  |  |  | 5.27 | 3.09 |  | 16.28
3'
|  | SOMMANO m2 |  |  |  |  | 1044.64 | 3.6 | 3760.7
12 | C01.019.025.a | Misto granulometrico stabilizzato fornito e posto in opera per fondazione stradale con legante naturale, materiali di apporto, vagliatura per raggiungere la idonea granulometria, acqua, eventuali prove di laboratorio, lavorazione e costipamento dello strato con idonee macchine come indicato nel c.s.a., e quant'altro occorra per dare il lavoro finito a regola d'arte: misurato in opera dopo costipamento. Regione Emilia Romagna Aggionamento infrannuale 2022
M I S U R A Z I O N I:
|  | Vedi voce n° 11 [m2 1 044.64] |  |  |  | 0.07 | 73.12
3'
|  | SOMMANO mc |  |  |  |  | 73.12 | 45.9 | 3356.21
13 | 1C.08.010.0020 | Sottofondo in ghiaia grossa ed intasamento con ghiaia minuta, pietrisco e ghiaietto compresa sistemazione e costipazione del materiale.
M I S U R A Z I O N I:
|  | Vedi voce n° 11 [m2 1 044.64] |  |  |  | 0.03 | 31.34
3'
|  | SOMMANO m³ |  |  |  |  | 31.34 | 48.71 | 1526.57
14 | 1U.04.110.0090.a | Fornitura e stesa di terreno vegetale per formazione aiuole verde e per rivestimento scarpate in trincea, proveniente sia da depositi di proprietà dell'amministrazione che direttamente fornito dall'impresa da qualsiasi distanza, pronto per la stesa anche in scarpata. Il terreno vegetale potrà provenire dagli scavi di scoticamento, qualora non sia stato possibile il diretto trasferimento dallo scavo al sito di collocazione definitiva: - terreno vegetale fornito dall'impresa
M I S U R A Z I O N I:
|  | Per livellamento dislivelli attorno alla villa |  |  |  | 0 | 0
|  | Prospetto nord est | 0.5 | 28.11 | 7.42 | 0.35 | 36.5
|  | Prospetto nord ovest |  | 2.8 | 21.63 | 0.25 | 15.14
|  | Prospetto sud est |  | 3.26 | 21.63 | 0.02 | 1.41
|  | Per sistemazione esterna |  |  |  | 0 | 0
|  |  |  | 77.19 | 26.33 | 0.1 | 203.24
|  |  | 0.5 | 7.95 | 13.23 | 0.1 | 5.26
|  | a detrarre Villa |  | 22.68 | 22.11 | 0.1 | -50.15 |  |  |  | 3
|  | Vedi voce n° 11 [m2 1 044.64] |  |  |  | 0.1 | -104.46 |  |  |  | 3
3'
|  | SOMMANO m³ |  |  |  |  | 106.94 | 22.43 | 2398.66
15 | 1U.06.180.0040.a | Formazione di tappeto erboso e prato fiorito, inclusa la preparazione del terreno mediante lavorazione meccanica fino a 15 cm, con eliminazione di ciottoli, sassi ed erbe, il miscuglio di sementi per la formazione del prato con 0,03 kg/m² e la semina del miscuglio di semi eseguita a spaglio o con mezzo semovente e la successiva rullatura; per singole superfici: - tappeto erboso per singole superfici fino a 1000 m².
M I S U R A Z I O N I:
|  | Vedi voce n° 14 [m³ 106.94] | 0.1 |  |  |  | 10.69
3'
|  | SOMMANO 100 m² |  |  |  |  | 10.69 | 173.09 | 1850.33
16 | N.P.054 | Fornitura e posa in opera di bordura in plastica per aiuole e vialetti in barre dim. min. 125x4 mm. Nel prezzo si intendono compresi e compensati sfridi e opere di piegatura e di taglio necessarie alla corretta installazione del sistema completo in opera a regola d’arte
M I S U R A Z I O N I:
|  |  | 2 | 77.19 |  |  | 154.38
|  |  |  | 26.33 |  |  | 26.33
|  |  | 2 | 5.27 |  |  | 10.54
|  |  |  | 35.04 |  |  | 35.04
|  |  | 2 | 7.42 |  |  | 14.84
|  |  |  | 19.73 |  |  | 19.73
|  |  |  | 42.02 |  |  | 42.02
|  |  |  | 42.23 |  |  | 42.23
|  |  |  | 14.06 |  |  | 14.06
|  |  |  | 6.21 |  |  | 6.21
|  |  |  | 7.02 |  |  | 7.02
3'
|  | SOMMANO m |  |  |  |  | 372.4 | 4.91 | 1828.48
17 | 1C.02.350.0010.d | Rinterro di scavi con mezzi meccanici con carico, trasporto e scarico al luogo d'impiego, spianamenti e costipazione a strati non superiori a 50 cm, bagnatura e ricarichi: - con fornitura di mista naturale (tout-venant)
M I S U R A Z I O N I:
|  | Considerato il 70% dello scavo impiantistico |  |  |  | 0 | 0
|  | Vedi voce n° 1 [m³ 212.47] | 0.7 |  |  |  | 148.73
|  | Vedi voce n° 2 [m³ 317.11] | 0.7 |  |  |  | 221.98
|  | Scavo a mano vano impianto (5%) | 9 |  |  | 3.1 | 27.9
|  | Scavo a mano vano per anello drenante (5%) | 21.6 | 1.2 |  | 1.5 | 38.88
3'
|  | SOMMANO m³ |  |  |  |  | 437.49 | 15.1 | 6606.1
18 | 1C.02.350.0010.e | Rinterro di scavi con mezzi meccanici con carico, trasporto e scarico al luogo d'impiego, spianamenti e costipazione a strati non superiori a 50 cm, bagnatura e ricarichi: - con fornitura di sabbia viva di cava
M I S U R A Z I O N I:
|  | Considerato il 10% dello scavo impiantistico |  |  |  | 0 | 0
|  | Vedi voce n° 1 [m³ 212.47] | 0.1 |  |  |  | 21.25
|  | Vedi voce n° 2 [m³ 317.11] | 0.1 |  |  |  | 31.71
|  | Scavo a mano vano impianto (5%) | 1.5 |  |  | 3.1 | 4.65
|  | Scavo a mano vano per anello drenante (5%) | 3.6 | 1.2 |  | 1.5 | 6.48
3'
|  | SOMMANO m³ |  |  |  |  | 64.09 | 36.63 | 2347.62
19 | 1C.02.350.0020.a | Rinterro di scavi eseguito a mano, compreso spianamenti, costipazione a strati non superiori a 50 cm, bagnatura e ricarichi: - con materiale di scavo depositato a bordo scavo
M I S U R A Z I O N I:
|  | Considerato il riutilizzo del 20% dello scavo impiantistico |  |  |  | 0 | 0
|  | Vedi voce n° 1 [m³ 212.47] | 0.2 |  |  |  | 42.49
|  | Vedi voce n° 2 [m³ 317.11] | 0.2 |  |  |  | 63.42
|  | Scavo a mano vano impianto (5%) | 4.5 |  |  | 3.1 | 13.95
|  | Scavo a mano vano per anello drenante (5%) | 10.8 | 1.2 |  | 1.5 | 19.44
3'
|  | SOMMANO m³ |  |  |  |  | 139.3 | 26.58 | 3702.59
20 | 1C.01.060.0010.a | Rimozione del manto di copertura, esclusa l'orditura leggera, compreso l'abbassamento al piano di carico, movimentazione con qualsiasi mezzo nell'ambito del cantiere, cernita e pulizia del materiale riutilizzabile, carico e trasporto agli impianti di stoccaggio, di recupero o a discarica; esclusi gli oneri di smaltimento. Per coperture in:- tegole di laterizio, cemento e simili
M I S U R A Z I O N I:
|  | Per copertura in coppi |  |  |  | 0 | 0
|  | Falda Prospetto sud-ovest | 0.5 | 27.98 |  | 11.86 | 165.92
|  | Falda Prospetto sud-est | 0.5 | 23.32 |  | 10.07 | 117.42
|  | Falda Prospetto nord-ovest | 0.5 | 23.07 |  | 10.82 | 124.81
|  | Falda Prospetto nord-est | 0.5 | 27.93 |  | 12.89 | 180.01
3'
|  | SOMMANO m² |  |  |  |  | 588.16 | 11.54 | 6787.37
21 | 1C.01.060.0030.d | Rimozione parziale orditura di tetto in legno, compresi l'abbassamento, il carico e trasporto delle macerie agli impianti di stoccaggio di recupero o a discarica; la cernita e l'accatastamento delle parti riutilizzabili. Esclusi gli oneri di smaltimento. Per i seguenti elementi: - travi in legno da 20 x 30 cm circa
M I S U R A Z I O N I:
|  | FALDA SUD OVEST |  |  |  | 0 | 0
|  | Calcolata sulla lunghezza media delle travi | 6 | 12.75 |  |  | 76.5
|  | FALDA SUD EST |  |  |  | 0 | 0
|  | Calcolata sulla lunghezza media delle travi | 4 | 10.97 |  |  | 43.88
|  | FALDA NORD OVEST |  |  |  | 0 | 0
|  | In analogia con falda sud est | 4 | 10.97 |  |  | 43.88
3'
|  | SOMMANO m |  |  |  |  | 164.26 | 7.17 | 1177.74
22 | 1C.01.060.0030.c | Rimozione parziale orditura di tetto in legno, compresi l'abbassamento, il carico e trasporto delle macerie agli impianti di stoccaggio di recupero o a discarica; la cernita e l'accatastamento delle parti riutilizzabili. Esclusi gli oneri di smaltimento. Per i seguenti elementi: - terzere o arcarecci in legno da 13 x 16 cm
M I S U R A Z I O N I:
|  | FALDA NORD EST |  |  |  | 0 | 0
|  | Calcolato sulla lunghezza media delle travi | 6 | 14.62 |  |  | 87.72
3'
|  | SOMMANO m |  |  |  |  | 87.72 | 4.07 | 357.02
23 | 1C.01.060.0030.b | Rimozione parziale orditura di tetto in legno, compresi l'abbassamento, il carico e trasporto delle macerie agli impianti di stoccaggio di recupero o a discarica; la cernita e l'accatastamento delle parti riutilizzabili. Esclusi gli oneri di smaltimento. Per i seguenti elementi: - travicelli in legno da 8 x 8 - 8 x 10 cm
M I S U R A Z I O N I:
|  | Si considera una quantificazione parametrica di 2.00 mt di travicelli per mq di copertura |  |  |  | 0 | 0
|  | Vedi voce n° 20 [m² 588.16] | 2 |  |  |  | 1176.32
3'
|  | SOMMANO m |  |  |  |  | 1176.32 | 1.96 | 2305.59
24 | 1C.01.060.0020.b | Rimozione dell'orditura sottomanto. Compresi l'abbassamento ed il carico con qualsiasi mezzo, il trasporto delle macerie agli impianti di stoccaggio, di recupero o a discarica; la cernita e l'accatastamento delle parti riutilizzabili. Esclusi gli oneri di smaltimento. Per sottomanto in: - assito in tavole di abete accostate.
M I S U R A Z I O N I:
|  | Assito in legno sp cm 4 |  |  |  | 0 | 0
|  | Falda Prospettu sud-ovest | 0.5 | 27.98 |  | 11.86 | 165.92
|  | Falda Prospettu sud-est | 0.5 | 23.32 |  | 10.07 | 117.42
|  | Falda Prospettu nord-ovesr | 0.5 | 23.07 |  | 10.82 | 124.81
3'
|  | SOMMANO m² |  |  |  |  | 408.15 | 9.68 | 3950.89
25 | 1C.01.070.0010.a | Demolizione di tavolati e tramezzi, realizzati con materiali di qualsiasi tipo, inclusi intonaci, rivestimenti, ecc., valutati per l'effettivo spessore misurato; compresi: i piani di lavoro, le opere provvisionali e di protezione; la movimentazione con qualsiasi mezzo meccanico o manuale delle macerie nell'ambito del cantiere; il carico e trasporto agli impianti di stoccaggio, di recupero o a discariche autorizzate. Esclusi gli oneri di smaltimento. Per spessori: - fino a 7 cm., in mattoni forati, tavelle, blocchi di calcestruzzo forati e materiali assimilabili
M I S U R A Z I O N I:
|  | Falda Prospetto nord-est - Tavelle in laterizio sp 6 cm | 0.5 | 27.93 |  | 12.89 | 180.01
3'
|  | SOMMANO m² |  |  |  |  | 180.01 | 8.79 | 1582.29
26 | 1C.01.160.0010.a | Rimozione di lattoneria, inclusi accessori di fissaggio, con abbassamento, carico e trasporto rottami ad impianti di stoccaggio, di recupero o a discarica. Compresi i piani di lavoro, esclusi i ponteggi esterni: - canali di gronda, converse, scossaline, cappellotti, pezzi speciali.
M I S U R A Z I O N I:
|  | FALDA SUD OVEST |  |  |  | 0 | 0
|  | Canali di gronda |  | 23.55 |  |  | 23.55
|  | FALDA SUD EST |  |  |  | 0 | 0
|  | Canali di gronda |  | 23.32 |  |  | 23.32
|  | FALDA NORD EST |  |  |  | 0 | 0
|  | Canali di gronda |  | 23.5 |  |  | 23.5
|  | FALDA NORD OVEST |  |  |  | 0 | 0
|  | Canali di gronda |  | 23.07 |  |  | 23.07
3'
|  | SOMMANO m |  |  |  |  | 93.44 | 9.6 | 897.02
27 | 1C.01.160.0010.b | Rimozione di lattoneria, inclusi accessori di fissaggio, con abbassamento, carico e trasporto rottami ad impianti di stoccaggio, di recupero o a discarica. Compresi i piani di lavoro, esclusi i ponteggi esterni: - pluviali e pezzi speciali.
M I S U R A Z I O N I:
|  | FALDA SUD OVEST |  |  |  | 0 | 0
|  | Pluviali |  | 21.83 |  |  | 21.83
|  | FALDA SUD EST |  |  |  | 0 | 0
|  | Pluviali |  | 22.02 |  |  | 22.02
|  | FALDA NORD EST |  |  |  | 0 | 0
|  | Pluviali |  | 22.63 |  |  | 22.63
|  | FALDA NORD OVEST |  |  |  | 0 | 0
|  | Pluviali |  | 22.47 |  |  | 22.47
3'
|  | SOMMANO m |  |  |  |  | 88.95 | 5.26 | 467.88
28 | 1C.01.050.0010.a | Demolizione totale o parziale di solaio in legno, sia semplice che composto, di qualsiasi spessore, esclusa l'eventuale caldana. Comprese le opere provvisionali di sostegno e protezione; il carico e trasporto al punto di scarico; l'abbassamento e accatastamento delle parti riutilizzabili nell'ambito del cantiere; il carico e trasporto delle macerie agli impianti di stoccaggio, di recupero o a discarica. Esclusi gli oneri di smaltimento: - con rimozione dell'impalcato e della grossa armatura
M I S U R A Z I O N I:
|  | PIANO TERRA |  |  |  | 0 | 0
|  | VG.0.01 |  | 4.35 | 3.67 |  | 15.96
|  | VG.0.03 (Per realizzazione di vano scala) |  | 1.89 | 0.9 |  | 1.7
|  |  |  | 2.78 | 0.9 |  | 2.5
|  |  |  | 0.49 | 0.98 |  | 0.48
|  | VG.0.07 (copertura vano con soprastante pavimentazione in cotto) |  | 1.79 | 3.52 |  | 6.3
|  | SOLAI PIANO TERRA/PIANO PRIMO |  |  |  | 0 | 0
|  | VG.1.04 |  | 3.02 | 1.39 |  | 4.2
|  | VG.1.10 |  | 7.48 | 4.85 |  | 36.28
|  | VG.1.17 |  | 4.8 | 4.72 |  | 22.66
|  | VG.1.18 |  | 2.27 | 4.71 |  | 10.69
|  | SOLAIO PIANO PRIMO/SOTTOTETTO |  |  |  | 0 | 0
|  | VG.1.07 (Smontaggio per successivo rimontaggio a quota diversa) |  | 3.14 | 3.83 |  | 12.03
|  | VG.1.10 |  | 7.48 | 4.85 |  | 36.28
3'
|  | SOMMANO m² |  |  |  |  | 149.08 | 18.45 | 2750.53
29 | 1C.01.140.0010.b | Rimozione di serramenti in legno interni ed esterni, impennate e simili, di qualunque forma e dimensione, incluse mostre, controtelai, imbotti ecc. compresa la movimentazione in cantiere con qualsiasi mezzo, il carico ed il trasporto a deposito o alle discariche autorizzate:- con cernita di vetri e legno, carico e trasporto ad impianti di stoccaggio, di recupero o a discarica; esclusi gli oneri di smaltimento.
M I S U R A Z I O N I:
|  | Serramenti esterni - Finestre |  |  |  | 0 | 0
|  | PIANO TERRA |  |  |  | 0 | 0
|  | VG.0.03 - F13 |  | 0.69 |  | 1.23 | 0.85
|  | VG.0.03 - F14 |  | 0.66 |  | 1.2 | 0.79
|  | VG.0.04 - F11 |  | 1.01 |  | 1.86 | 1.88
|  | VG.0.04 - F12 |  | 0.97 |  | 1.88 | 1.82
|  | VG.0.08 - F08 e F09 | 2 | 1.01 |  | 1.92 | 3.88
|  | VG.0.11 - F03 |  | 1.01 |  | 1.45 | 1.46
|  | VG.0.12 - P4 |  | 1.09 |  | 2.12 | 2.31
|  | VG.0.12 - PI12 |  | 1.08 |  | 2.1 | 2.27
|  | VG.0.15 - F04 |  | 1.03 |  | 1.65 | 1.7
|  | VG.0.16 - F05 |  | 1.02 |  | 1.97 | 2.01
|  | VG.0.16 - F06 |  | 1.05 |  | 1.95 | 2.05
|  | VG.0.17 - F07 |  | 0.99 |  | 1.91 | 1.89
|  | PIANO PRIMO |  |  |  | 0 | 0
|  | VG.1.01 - F18 |  | 0.99 |  | 1.91 | 1.89
|  | VG.1.02 - F16 e F17 | 2 | 0.98 |  | 1.92 | 3.76
|  | VG.1.03 - F14 e F15 | 2 | 0.98 |  | 1.94 | 3.8
|  | VG.1.04 - F12 |  | 0.99 |  | 1.83 | 1.81
|  | VG.1.04 - F13 |  | 0.99 |  | 1.92 | 1.9
|  | VG.1.05 - F09 |  | 0.98 |  | 1.82 | 1.78
|  | VG.1.05 - F10 e F11 | 2 | 0.99 |  | 1.86 | 3.68
|  | VG.1.07 - F01 |  | 1 |  | 2.03 | 2.03
|  | VG.1.08 - F02 |  | 0.96 |  | 1.78 | 1.71
|  | VG.1.08 - F03 |  | 0.98 |  | 1.86 | 1.82
|  | VG.1.09 - F04 e F05 | 2 | 0.96 |  | 1.93 | 3.71
|  | VG.1.10 - F06 e F07 | 2 | 0.99 |  | 1.8 | 3.56
|  | VG.1.10 - F08 |  | 0.94 |  | 1.77 | 1.66
|  | SOTTOTETTO |  |  |  | 0 | 0
|  | Sottotetto 1 - F22 |  | 1.04 |  | 0.95 | 0.99
|  | Serramenti esterni - Portoni |  |  |  | 0 | 0
|  | PIANO TERRA |  |  |  | 0 | 0
|  | VG.0.02 - P03 |  | 1.09 |  | 2.2 | 2.4
|  | Serramenti interni - Porte |  |  |  | 0 | 0
|  | PIANO TERRA |  |  |  | 0 | 0
|  | VG.0.03 - PI02 |  | 0.77 |  | 1.9 | 1.46
|  | VG.0.13 - PI22 |  | 1.1 |  | 2.15 | 2.37
3'
|  | SOMMANO m² |  |  |  |  | 63.24 | 14.82 | 937.22
30 | 1C.01.140.0010.a | Rimozione di serramenti in legno interni ed esterni, impennate e simili, di qualunque forma e dimensione, incluse mostre, controtelai, imbotti ecc. compresa la movimentazione in cantiere con qualsiasi mezzo, il carico ed il trasporto a deposito o alle discariche autorizzate:- con recupero mediante accurato smontaggio ed accatastamento nell'ambito del cantiere o trasporto a deposito
M I S U R A Z I O N I:
|  | Serramenti esterni - Portoni |  |  |  | 0 | 0
|  | PIANO TERRA |  |  |  | 0 | 0
|  | VG.0.09 - P2 |  | 2.17 |  | 2.64 | 5.73
|  | VG.0.10 - P1 |  | 2.17 |  | 2.7 | 5.86
3'
|  | SOMMANO m² |  |  |  |  | 11.59 | 22.3 | 258.46
31 | 1C.01.150.0020.b | Rimozione di inferriate di qualunque natura, forma e dimensione: - con abbassamento, carico, trasporto ad impianti di stoccaggio, di recupero o a discarica.
M I S U R A Z I O N I:
|  | PIANO TERRA |  |  |  | 0 | 0
|  | VG.0.01 - I15 |  | 0.78 |  | 0.67 | 0.52
3'
|  | SOMMANO m² |  |  |  |  | 0.52 | 6.26 | 3.26
32 | 1C.21.700.0050.b | Grandi riparazioni di infissi in legno, compresa la sostituzione di mezzo serramento, la media riparazione dell'altra metà, sostituzione di ferramenta, riposizionamento del serramento con regolazione della chiusura, aggiustaggio delle battute, lubrificazione cerniere: - portoni di accesso al fabbricato
M I S U R A Z I O N I:
|  | PIANO TERRA |  |  |  | 0 | 0
|  | VG.0.09 - P2 |  | 2.17 |  | 2.64 | 5.73
|  | VG.0.10 - P1 |  | 2.17 |  | 2.7 | 5.86
3'
|  | SOMMANO m² |  |  |  |  | 11.59 | 194.96 | 2259.59
33 | 1C.24.720.0020 | Raschiatura di vecchie vernici in fase di distacco da superfici in legno. Compresi piani di lavoro ed assistenze murarie.
M I S U R A Z I O N I:
|  | Vedi voce n° 32 [m² 11.59] |  |  |  |  | 11.59
3'
|  | SOMMANO m² |  |  |  |  | 11.59 | 2.79 | 32.34
34 | 1C.24.200.0010 | Trattamento con impregnante alla nitro protettivo opaco turapori, antimuffa trasparente, di superfici in legno già carteggiate e spolverate - una mano (p.s. 0,97 kg/l - resa 0,14-0,20 l/m² per mano). Compresi piani di lavoro ed assistenze murarie.
M I S U R A Z I O N I:
|  | Vedi voce n° 33 [m² 11.59] |  |  |  |  | 11.59
3'
|  | SOMMANO m² |  |  |  |  | 11.59 | 3.76 | 43.58
35 | 1C.24.220.0040.b | Verniciatura trasparente, a due mani, di superfici in legno già preparate. Compresi piani di lavoro ed assistenze murarie. Con: - vernice impregnante a cera per legno, per esterno ed interno, tixotropica a base di cere naturali (p.s.0,86 kg/l - resa 0,10-0,12 l/m² per due mani)
M I S U R A Z I O N I:
|  | Vedi voce n° 33 [m² 11.59] |  |  |  |  | 11.59
3'
|  | SOMMANO m² |  |  |  |  | 11.59 | 9.33 | 108.13
36 | 1C.22.700.0040.c | Grandi riparazioni di opere in ferro, compresa raddrizzatura di bordi, battute, montanti, traversi, regolazione della chiusura, aggiustaggio delle battute, revisione e fissaggio della ferramenta e di parti applicate con sostituzione delle parti difettose, lubrificazione delle cerniere, con totale smontaggio e rimontaggio: - cancellate, parapetti balconi, parapetti scale, inferriate
M I S U R A Z I O N I:
|  | PIANO TERRA |  |  |  | 0 | 0
|  | VG.0.03 - I14 |  | 0.69 |  | 1.17 | 0.81
|  | VG.0.04 - I11 |  | 1.01 |  | 1.86 | 1.88
|  | VG.0.04 - I12 |  | 0.97 |  | 1.88 | 1.82
|  | VG.0.06 - I02 |  | 0.6 |  | 0.77 | 0.46
|  | VG.0.08 - I08 e I09 | 2 | 1.01 |  | 1.92 | 3.88
|  | VG.0.09 - I01 |  | 0.91 |  | 1.21 | 1.1
|  | VG.0.10 - P1 Inferriata a lunetta | 1.57 | 1.09 |  | 1.085 | 1.86
|  | VG.0.11 - I03 |  | 1.01 |  | 1.45 | 1.46
|  | VG.0.15 - I04 |  | 1.03 |  | 1.65 | 1.7
|  | VG.0.16 - I05 |  | 1.02 |  | 1.97 | 2.01
|  | VG.0.16 - I06 |  | 1.05 |  | 1.95 | 2.05
|  | VG.0.17 - I07 |  | 0.99 |  | 1.91 | 1.89
3'
|  | SOMMANO m² |  |  |  |  | 20.92 | 44.63 | 933.66
37 | 1C.22.700.0040.a | Grandi riparazioni di opere in ferro, compresa raddrizzatura di bordi, battute, montanti, traversi, regolazione della chiusura, aggiustaggio delle battute, revisione e fissaggio della ferramenta e di parti applicate con sostituzione delle parti difettose, lubrificazione delle cerniere, con totale smontaggio e rimontaggio: - porte, serramenti e cancelli in ferro di qualsiasi tipo e dimensione
M I S U R A Z I O N I:
|  | PIANO TERRA |  |  |  | 0 | 0
|  | VG.0.10 - P1 serramento a lunetta per interno e esterno | 3.14 |  | 1.085 | 1.085 | 3.7
3'
|  | SOMMANO m² |  |  |  |  | 3.7 | 75.28 | 278.54
38 | A20.046.005.a | Preparazione di infissi e opere in ferro comprendente: carteggiatura e pulitura con impiego di spazzola metallica. Prezzario Regione Emilia Romagna Aggionamento infrannuale 2022
M I S U R A Z I O N I:
|  | Vedi voce n° 36 [m² 20.92] |  |  |  |  | 20.92
|  | Vedi voce n° 37 [m² 3.70] |  |  |  |  | 3.7
3'
|  | SOMMANO mq |  |  |  |  | 24.62 | 2.39 | 58.84
39 | A20.046.015.a | Fondo antiruggine al minio di piombo applicato a pennello su superfici già preparate: su infissi e opere in ferro, valutato al mq. Prezzario Regione Emilia Romagna Aggionamento infrannuale 2022
M I S U R A Z I O N I:
|  | Vedi voce n° 38 [mq 24.62] |  |  |  |  | 24.62
3'
|  | SOMMANO mq |  |  |  |  | 24.62 | 7.33 | 180.46
40 | A20.046.020.a | Verniciatura a smalto in colori correnti chiari per opere in ferro, applicato a pennello in due mani a coprire, e ogni altro mezzo d'opera, onere e magistero per dare il lavoro finito a regola d'arte: smalto oleosintetico opaco. Prezzario Regione Emilia Romagna Aggionamento infrannuale 2022
M I S U R A Z I O N I:
|  | Vedi voce n° 39 [mq 24.62] |  |  |  |  | 24.62
3'
|  | SOMMANO mq |  |  |  |  | 24.62 | 18.12 | 446.11
41 | 1C.23.170.0010.b | Fornitura e posa di cristallo float incolore del tipo: - normale 5 mm (± 0,2)
M I S U R A Z I O N I:
|  | VG.0.10 - P1 sostituzione vetro lunetta (Contabilizzato rettangolo circoscritto) |  | 2.17 |  | 1.085 | 2.35
3'
|  | SOMMANO m² |  |  |  |  | 2.35 | 34.91 | 82.04
42 | 1C.21.050.0010.a | Finestre e porte finestre ad una o più ante a battente. Compresi falso telaio, coprifili, listelli fermavetro, guarnizioni in materiale elastomero, gocciolatoio in alluminio o legno, cerniere e cremonesi di chiusura con maniglia in ottone o in alluminio anodizzato; la verniciatura a tre mani, trasparente od opaca (imprimitura, fondo e finitura), che potrà essere eseguita in stabilimento o comunque prima della posa in opera. Sono comprese altresì la posa in opera del falso telaio, le prestazioni di assistenza muraria alla posa con tutte le movimentazioni, la sigillatura tra falso telaio e telaio con nastro autoespandente, la pulizia finale e allontanamento dei materiali di risulta. Misurazione esterno telaio. Eseguite in legno massello di: - abete
M I S U R A Z I O N I:
|  | PIANO TERRA |  |  |  | 0 | 0
|  | VG.0.03 - F13 |  | 0.8 |  | 1.21 | 0.97
|  | VG.0.03 - F14 |  | 0.84 |  | 1.31 | 1.1
|  | VG.0.04 - F11 |  | 1.11 |  | 1.96 | 2.18
|  | VG.0.04 - F12 |  | 1.13 |  | 2.04 | 2.31
|  | VG.0.06 - F10 |  | 0.68 |  | 0.94 | 0.64
|  | VG.0.08 - F08-F09 | 2 | 1.1 |  | 2.01 | 4.42
|  | VG.0.09 - F01-F02 | 2 | 1.6 |  | 2.29 | 7.33
|  | VG.0.09 - I01 |  | 0.91 |  | 1.21 | 1.1
|  | VG.0.11 - F03 |  | 1.14 |  | 1.57 | 1.79
|  | VG.0.15 - F04 |  | 1.17 |  | 1.79 | 2.09
|  | VG.0.16 - F05 |  | 1.16 |  | 2.11 | 2.45
|  | VG.0.16 - F06 |  | 1.17 |  | 2.07 | 2.42
|  | VG.0.17 - F07 |  | 1.08 |  | 2 | 2.16
|  | PIANO AMMEZZATO |  |  |  | 0 | 0
|  | VG.AM.01 - F01 |  | 0.76 |  | 1.06 | 0.81
|  | VG.AM.03 - F02 |  | 0.81 |  | 1.19 | 0.96
|  | PIANO PRIMO |  |  |  | 0 | 0
|  | VG.1.01 - F18 |  | 1.16 |  | 2.09 | 2.42
|  | VG.1.01 - F19 |  | 1.16 |  | 2.12 | 2.46
|  | VG.1.02 - F16 e F17 | 2 | 1.13 |  | 2.08 | 4.7
|  | VG.1.03 - F14 e F15 | 2 | 1.14 |  | 2.1 | 4.79
|  | VG.1.04 - F13 |  | 1.14 |  | 2.07 | 2.36
|  | VG.1.04 - F12 |  | 1.14 |  | 1.98 | 2.26
|  | VG.1.05 - F09 |  | 1.13 |  | 1.97 | 2.23
|  | VG.1.05 - F10 e F11 | 2 | 1.13 |  | 2 | 4.52
|  | VG.1.07 - F01 |  | 1.21 |  | 2.24 | 2.71
|  | VG.1.08 - F02 |  | 1.11 |  | 1.83 | 2.03
|  | VG.1.08 - F03 |  | 1.16 |  | 2.04 | 2.37
|  | VG.1.09 - F04 e F05 | 2 | 1.13 |  | 2.1 | 4.75
|  | VG.1.10 - F06 e F07 | 2 | 1.13 |  | 1.94 | 4.38
|  | VG.1.10 - F08 |  | 1.11 |  | 1.94 | 2.15
|  | SOTTOTETTO |  |  |  | 0 | 0
|  | VG.Sottotetto - F20 e F22 | 2 | 1.16 |  | 1.24 | 2.88
|  | VG.Sottotetto - F21 |  | 1.18 |  | 0.96 | 1.13
3'
|  | SOMMANO m² |  |  |  |  | 80.87 | 373.9 | 30237.29
43 | N.P.045 | Sovrapprezzo ai serramenti esterni in legno per fornitura e posa in opera di inglesina di tipo esterno al vetro da prevedersi sia nel lato esterno che in quello interno. Realizzata con materiale della stessa essenza delle finestre. Nel prezzo si intendono inoltre compresi e compensati gli oneri per le necessarie opere provvisionali e di sicurezza, l'esecuzione effettuata con ogni cura ed accortezza, la raccolta differenziata del materiale di risulta, il conferimento con trasporto in discarica autorizzata del materiale di risulta, l'indennità di discarica e quanto altro necessario per dare il lavoro finito a regola d'arte.
M I S U R A Z I O N I:
|  | PIANO TERRA |  |  |  | 0 | 0
|  | VG.0.04 - F11 | 8 |  |  |  | 8
|  | VG.0.04 - F12 | 8 |  |  |  | 8
|  | VG.0.08 - F08-F09 | 16 |  |  |  | 16
|  | VG.0.09 - F01-F02 | 16 |  |  |  | 16
|  | VG.0.11 - F03 | 8 |  |  |  | 8
|  | VG.0.15 - F04 | 8 |  |  |  | 8
|  | VG.0.16 - F05 | 8 |  |  |  | 8
|  | VG.0.16 - F06 | 8 |  |  |  | 8
|  | VG.0.17 - F07 | 8 |  |  |  | 8
|  | PIANO PRIMO |  |  |  | 0 | 0
|  | VG.1.01 - F18 | 8 |  |  |  | 8
|  | VG.1.01 - F19 | 8 |  |  |  | 8
|  | VG.1.02 - F16 e F17 | 16 |  |  |  | 16
|  | VG.1.03 - F14 e F15 | 16 |  |  |  | 16
|  | VG.1.04 - F13 | 8 |  |  |  | 8
|  | VG.1.04 - F12 | 8 |  |  |  | 8
|  | VG.1.05 - F09 | 8 |  |  |  | 8
|  | VG.1.05 - F10 e F11 | 16 |  |  |  | 16
|  | VG.1.07 - F01 | 8 |  |  |  | 8
|  | VG.1.08 - F02 | 8 |  |  |  | 8
|  | VG.1.08 - F03 | 8 |  |  |  | 8
|  | VG.1.09 - F04 e F05 | 16 |  |  |  | 16
|  | VG.1.10 - F06 e F07 | 16 |  |  |  | 16
|  | VG.1.10 - F08 | 8 |  |  |  | 8
3'
|  | SOMMANO Campo |  |  |  |  | 240 | 30.41 | 7298.4
44 | MC.23.150.0010.a | Vetro basso emissivo di spessore: - sottile 4 mm (± 0,2)
M I S U R A Z I O N I:
|  | Considerato al 95% dell'area del serrammento per 3 strati |  |  |  | 0 | 0
|  | Vedi voce n° 42 [m² 80.87] | 2.85 |  |  |  | 230.48
3'
|  | SOMMANO m² |  |  |  |  | 230.48 | 21.82 | 5029.07
45 | 1C.23.190.0020 | Riempimento dell'intercapedine con gas Argon in sostituzione dell'aria disidratata per migliorare l'isolamento termico ed acustico (Ug = -0,3 - Rw = +0,5/1 dB)
M I S U R A Z I O N I:
|  | Considerato al 95% dell'area del serrammento per 2 intercapedini |  |  |  | 0 | 0
|  | Vedi voce n° 42 [m² 80.87] | 1.9 |  |  |  | 153.65
3'
|  | SOMMANO m² |  |  |  |  | 153.65 | 8.57 | 1316.78
46 | MC.23.155.0020.a | Vetro stratificato di sicurezza a controllo solare Fattore=0,37; Trasmissione luminosa=0,45 di spessore: -33.1 mm (uno strato di PVB 0,38)
M I S U R A Z I O N I:
|  | Considerato al 95% dell'area del serrammento |  |  |  | 0 | 0
|  | Vedi voce n° 42 [m² 80.87] | 0.95 |  |  |  | 76.83
3'
|  | SOMMANO m² |  |  |  |  | 76.83 | 74.28 | 5706.93
47 | 1C.23.190.0010.a | Assemblaggio e posa di vetrata isolante termoacustica, in conformità alla UNI 7697, con distanziatore plastico/metallico, saldato con siliconi o polisolfuri; intercapedine adeguata alle esigenze di progetto. Nel prezzo è compresa e compensata la costruzione della vetrata isolante in laboratorio e la posa su qualsiasi tipo di serramento, compresi i materiali necessari quali mastice, guarnizioni, silicone, ecc., restano esclusi i vetri i cui prezzi saranno desunti e contabilizzati dal volume 2.1, del tipo: - vetrata doppia
M I S U R A Z I O N I:
|  | Vedi voce n° 46 [m² 76.83] |  |  |  |  | 76.83
3'
|  | SOMMANO m² |  |  |  |  | 76.83 | 35.75 | 2746.67
48 | N.P.059 | Realizzazione di struttura di sostegno bussola nel locale VG.0.09 formata da telai di tubi strutturali verticali pieni e orizzontali scatolari sezione quadrangolare verniciati saldati o imbullonati. La pannellatura sarà realizzata con apposito serramento compensato con diversa voce. La struttura poggerà su fondazione interrata in betoncino strutturale di calce, compensata con voce a parte, mediante apposite barre. Nel prezzo si intendono compresi e compensati gli oneri per le necessarie opere provvisionali e di sicurezza, l'esecuzione effettuata con ogni cura ed accortezza al fine di non intaccare le strutture a cui sono fissati gli elementi, compreso eventuale rasatura con stucco e rete del supporto, tutta la ferramenta necessaria per il fissaggio, lo sgombero, la raccolta differenziata del materiale di risulta, il conferimento con trasporto in discarica autorizzata del materiale di risulta, l'indennità di discarica e quanto altro necessario per dare il lavoro finito a regola d'arte.
M I S U R A Z I O N I:
|  | PIANO TERRA |  |  |  | 0 | 0
|  | VG.0.09 | 1 |  |  |  | 1
3'
|  | SOMMANO a corpo |  |  |  |  | 1 | 2363.51 | 2363.51
49 | N.P.060 | Realizzazione di struttura di sostegno bussola nel locale VG.0.10 formata da telai di tubi strutturali verticali pieni e orizzontali scatolari sezione quadrangolare verniciati saldati o imbullonati. La pannellatura sarà realizzata con apposito serramento compensato con diversa voce. La struttura poggerà su fondazione interrata in betoncino strutturale di calce, compensata con voce a parte, mediante apposite barre. Nel prezzo si intendono compresi e compensati gli oneri per le necessarie opere provvisionali e di sicurezza, l'esecuzione effettuata con ogni cura ed accortezza al fine di non intaccare le strutture a cui sono fissati gli elementi, compreso eventuale rasatura con stucco e rete del supporto, tutta la ferramenta necessaria per il fissaggio, lo sgombero, la raccolta differenziata del materiale di risulta, il conferimento con trasporto in discarica autorizzata del materiale di risulta, l'indennità di discarica e quanto altro necessario per dare il lavoro finito a regola d'arte.
M I S U R A Z I O N I:
|  | PIANO TERRA |  |  |  | 0 | 0
|  | VG.0.10 | 1 |  |  |  | 1
3'
|  | SOMMANO a corpo |  |  |  |  | 1 | 2333.16 | 2333.16
50 | 1C.21.200.0060.d | Portoncino d'ingresso interno a battente ad un'anta, in legno tamburato, con struttura interna cellulare a nido d'ape, spess. finito mm. 56, intelaiatura perimetrale in legno di abete e pannelli fibrolegnosi, battente con spalla, completa di mostre e contromostre, telaio ad imbotte da mm 80 a 120, fornitura e posa del falso telaio. Maniglia in alluminio tipo pesante, cerniere tipo anuba in acciaio da 13 mm, serratura di sicurezza con tre chiavi; finitura con mano di fondo e verniciatura con lacche poliuretaniche. Compresa la posa in opera nonchè le prestazioni di assistenza muraria per movimentazioni, pulizia ed allontanamento dei materiali di risulta. Con misure e rivestimento sulle due facce: - misure non standard, finitura noce tanganika lucidato
M I S U R A Z I O N I:
|  | PIANO TERRA |  |  |  | 0 | 0
|  | VG.0.01 - P06 |  | 0.9 |  | 2.31 | 2.08
|  | VG.0.02 - P03 |  | 1.13 |  | 2.22 | 2.51
|  | VG.0.12 - P04 |  | 1.13 |  | 2.18 | 2.46
|  | VG.0.17 - P05 |  | 1.03 |  | 2.03 | 2.09
3'
|  | SOMMANO m² |  |  |  |  | 9.14 | 235.9 | 2156.13
51 | 1C.22.150.0030.d | Serramenti in ferro per finestre ad uno o più battenti anche con sopraluce e telai fissi laterali, cieche o vetrate, realizzati con particolari profili tubolari in acciaio zincato di sezione ridotta e a taglio termico, adatti anche in immobili sottoposti al vincolo della soprintendenza alle belle arti. Completi di ferramenta adeguata di movimento e chiusura, maniglie e guarnizioni. Sono comprese altresì la fornitura e posa in opera del falso telaio, la sigillatura tra falso telaio e telaio, tutte le assistenze murarie, i piani di lavoro interni, il montaggio, i fissaggi, gli accessori d'uso. Misurazione riferita all'imbotte esterno, o in mancanza al perimetro esterno visibile del serramento. Trasmittanza termica dei telai non superiore a Uf= 2,00 W/m², e comunque tale da garantire che i serramenti completati con i vetri di cui al capitolo 1C.23 - Opere da vetraio, rispettino in materia di prestazione energetica, i requisiti minimi stabiliti con Deliberazione della Giunta della Regione Lombardia VIII/5773 del 31 ottobre 2007 e s.m.i.. Devono essere prodotte le documentazioni che certificano la rispondenza alle seguenti norme: Marcatura CE in conformità alla direttiva CEE 89/106; UNI EN 1026 - UNI EN 12207 classe 4 di permeabilità all'aria; UNI EN 1027 - UNI EN 12208 classe 9A di tenuta all'acqua; UNI EN 12211 - UNI EN 12210 classe C5 di resistenza al carico del vento. Dovranno inoltre essere certificati il potere fonoisolante minimo di 34 dB (ISO 717) e la prestazione termica minima del serramento completo di vetri, prevista dal D.g.R. n. 3868/2015 e s.m.i..:- a due battenti e superficie oltre 2,00 m²
M I S U R A Z I O N I:
|  | PIANO TERRA |  |  |  | 0 | 0
|  | VG.0.09 - Bussola |  | 2.65 |  | 2.62 | 6.94
|  |  | 2 | 2.01 |  | 2.62 | 10.53
|  | VG.0.10 - Bussola |  | 2.38 |  | 2.61 | 6.21
|  |  | 2 | 1.81 |  | 2.61 | 9.45
|  | VG.0.12-VG.015 - PI16 |  | 2 |  | 4.2 | 8.4
3'
|  | SOMMANO m² |  |  |  |  | 41.53 | 1079.36 | 44825.82
52 | 1C.23.180.0010.a | Fornitura e posa di cristallo di sicurezza stratificato in misure fisse, multiple di 4 cm.; del tipo: -33.1 mm (uno strato di PVB 0,38)
M I S U R A Z I O N I:
|  | Vedi voce n° 51 [m² 41.53] |  |  |  |  | 41.53
3'
|  | SOMMANO m² |  |  |  |  | 41.53 | 59.08 | 2453.59
53 | E.23.012.i | PORTE PIENE SPECCHIATE IMPIALLACCIATE Fornitura e posa in opera di porte interne piene specchiate impiallacciate, composte dai seguenti elementi principali: - falso telaio in legno di abete dello spessore minimo di 20 mm, posto in opera mediante zanche in lamiera d'acciaio e/o zocchetti in numero e dimensioni sufficienti per dare stabilità e tenuta all'intero serramento; - telaio fisso in legno di abete di prima scelta dello spessore minimo di 30 mm, rivestito sulle parti in vista da impiallacciatura pregiata, completo di mostre (normali o maggiorate per locali piastrellati) fissate con incastri e collanti od altro sistema idoneo (sono escluse le chiodature in vista); falso telaio e telaio fisso di larghezza idonea per muri finiti fino a 15 cm; - battente, con battute in legno duro, in pannelli di truciolare forato, classe E1 (a bassissimo contenuto di formaldeide) dello spessore minimo di 35 mm, rivestito sulle due facce con pannelli in MDF (mediumdensity) o con compensato di pioppo di prima scelta dello spessore di 4 mm, con impiallacciatura in legno pregiato; - specchiature centrali in pannelli in MDF (mediumdensity) o compensato di pioppo di prima scelta dello spessore minimo di 20 mm, con impiallacciatura in legno pregiato, complete di bordature perimetrali in filetti di legno massiccio; - ferramenta di portata, manovra e bloccaggio con caratteristiche e qualità idonee all'uso cui è destinata composta da tre cerniere in acciaio bronzato del tipo incassato od a tre gambi filettati, serratura con relative chiavi, gruppo maniglie in alluminio anodizzato del tipo antinfortunistico con eventuale sblocco di emergenza esterno, complete di placche, di tipo e colore a scelta della D.L.; - finitura superficiale del telaio e del battente mediante applicazione di due mani successive di vernice poliuretanica trasparente (neutra o colorata), nell'aspetto a scelta della D.L., previa opportuna preparazione del fondo in modo da ottenere un supporto idoneo al successivo trattamento. Nel prezzo si intende compreso e compensato l'onere per le guarnizioni di tenuta, le sigillature, l'idonea campionatura completa di accessori che l'Appaltatore dovrà presentare prima dell'inizio dei lavori e quanto altro necessario per dare il lavoro finito a regola d'arte. Misurazione per luce netta di passaggio. PORTE PIENE SPECCHIATE IMPIALLACCIATE nazionale: ad un battente fino a mq 1,60 nazionale: ad un battente fino a mq 1,60. Prezzario OO.PP. Regione Veneto Infrannuale 2022
M I S U R A Z I O N I:
|  | PIANO TERRA |  |  |  | 0 | 0
|  | VG.0.01 - PI01 | 1 |  |  |  | 1
|  | VG:0.11 - PI13 | 1 |  |  |  | 1
|  | VG.0.15 - PI17 | 1 |  |  |  | 1
|  | VG.0.18 - PI18 | 1 |  |  |  | 1
|  | PIANO PRIMO |  |  |  | 0 | 0
|  | VG.1.01 - PI02 | 1 |  |  |  | 1
|  | VG.1.02 - PI03 | 1 |  |  |  | 1
|  | VG.1.03 - PI14 | 1 |  |  |  | 1
|  | VG.1.06 - PI06 | 1 |  |  |  | 1
3'
|  | SOMMANO n |  |  |  |  | 8 | 509.5 | 4076
54 | E.23.012.l | PORTE PIENE SPECCHIATE IMPIALLACCIATE Fornitura e posa in opera di porte interne piene specchiate impiallacciate, composte dai seguenti elementi principali: - falso telaio in legno di abete dello spessore minimo di 20 mm, posto in opera mediante zanche in lamiera d'acciaio e/o zocchetti in numero e dimensioni sufficienti per dare stabilità e tenuta all'intero serramento; - telaio fisso in legno di abete di prima scelta dello spessore minimo di 30 mm, rivestito sulle parti in vista da impiallacciatura pregiata, completo di mostre (normali o maggiorate per locali piastrellati) fissate con incastri e collanti od altro sistema idoneo (sono escluse le chiodature in vista); falso telaio e telaio fisso di larghezza idonea per muri finiti fino a 15 cm; - battente, con battute in legno duro, in pannelli di truciolare forato, classe E1 (a bassissimo contenuto di formaldeide) dello spessore minimo di 35 mm, rivestito sulle due facce con pannelli in MDF (mediumdensity) o con compensato di pioppo di prima scelta dello spessore di 4 mm, con impiallacciatura in legno pregiato; - specchiature centrali in pannelli in MDF (mediumdensity) o compensato di pioppo di prima scelta dello spessore minimo di 20 mm, con impiallacciatura in legno pregiato, complete di bordature perimetrali in filetti di legno massiccio; - ferramenta di portata, manovra e bloccaggio con caratteristiche e qualità idonee all'uso cui è destinata composta da tre cerniere in acciaio bronzato del tipo incassato od a tre gambi filettati, serratura con relative chiavi, gruppo maniglie in alluminio anodizzato del tipo antinfortunistico con eventuale sblocco di emergenza esterno, complete di placche, di tipo e colore a scelta della D.L.; - finitura superficiale del telaio e del battente mediante applicazione di due mani successive di vernice poliuretanica trasparente (neutra o colorata), nell'aspetto a scelta della D.L., previa opportuna preparazione del fondo in modo da ottenere un supporto idoneo al successivo trattamento. Nel prezzo si intende compreso e compensato l'onere per le guarnizioni di tenuta, le sigillature, l'idonea campionatura completa di accessori che l'Appaltatore dovrà presentare prima dell'inizio dei lavori e quanto altro necessario per dare il lavoro finito a regola d'arte. Misurazione per luce netta di passaggio. PORTE PIENE SPECCHIATE IMPIALLACCIATE nazionale: ad un battente oltre i mq 1,60 nazionale: ad un battente oltre i mq 1,60. Prezzario OO.PP. Regione Veneto Infrannuale 2022
M I S U R A Z I O N I:
|  | PIANO TERRA |  |  |  | 0 | 0
|  | VG.0.03 - PI03 e PI04 | 2 | 0.8 |  | 2.1 | 3.36
|  | VG.0.04 - PI06 |  | 0.88 |  | 1.9 | 1.67
|  | VG.0.06 - PI07 e PI08 | 2 | 0.8 |  | 2.1 | 3.36
|  | VG.0.11 - PI14 e P15 | 2 | 0.8 |  | 2.1 | 3.36
|  | PIANO PRIMO |  |  |  | 0 | 0
|  | VG.1.03 - PI04 |  | 0.81 |  | 2.09 | 1.69
|  | VG.1.05 - PI05 |  | 0.92 |  | 2 | 1.84
|  | VG.1.06 - PI07 |  | 0.89 |  | 2.1 | 1.87
|  | VG.1.06 - PI13 |  | 1.03 |  | 2.15 | 2.21
|  | VG.1.07 - PI09 |  | 0.84 |  | 2.05 | 1.72
|  | VG.1.08 - PI10 |  | 0.9 |  | 2.11 | 1.9
|  | VG.1.09 - PI11 |  | 0.83 |  | 2.1 | 1.74
|  | VG.1.10 - PI12 |  | 1.03 |  | 2.04 | 2.1
3'
|  | SOMMANO m² |  |  |  |  | 26.82 | 315.89 | 8472.17
55 | E.23.012.m | PORTE PIENE SPECCHIATE IMPIALLACCIATE Fornitura e posa in opera di porte interne piene specchiate impiallacciate, composte dai seguenti elementi principali: - falso telaio in legno di abete dello spessore minimo di 20 mm, posto in opera mediante zanche in lamiera d'acciaio e/o zocchetti in numero e dimensioni sufficienti per dare stabilità e tenuta all'intero serramento; - telaio fisso in legno di abete di prima scelta dello spessore minimo di 30 mm, rivestito sulle parti in vista da impiallacciatura pregiata, completo di mostre (normali o maggiorate per locali piastrellati) fissate con incastri e collanti od altro sistema idoneo (sono escluse le chiodature in vista); falso telaio e telaio fisso di larghezza idonea per muri finiti fino a 15 cm; - battente, con battute in legno duro, in pannelli di truciolare forato, classe E1 (a bassissimo contenuto di formaldeide) dello spessore minimo di 35 mm, rivestito sulle due facce con pannelli in MDF (mediumdensity) o con compensato di pioppo di prima scelta dello spessore di 4 mm, con impiallacciatura in legno pregiato; - specchiature centrali in pannelli in MDF (mediumdensity) o compensato di pioppo di prima scelta dello spessore minimo di 20 mm, con impiallacciatura in legno pregiato, complete di bordature perimetrali in filetti di legno massiccio; - ferramenta di portata, manovra e bloccaggio con caratteristiche e qualità idonee all'uso cui è destinata composta da tre cerniere in acciaio bronzato del tipo incassato od a tre gambi filettati, serratura con relative chiavi, gruppo maniglie in alluminio anodizzato del tipo antinfortunistico con eventuale sblocco di emergenza esterno, complete di placche, di tipo e colore a scelta della D.L.; - finitura superficiale del telaio e del battente mediante applicazione di due mani successive di vernice poliuretanica trasparente (neutra o colorata), nell'aspetto a scelta della D.L., previa opportuna preparazione del fondo in modo da ottenere un supporto idoneo al successivo trattamento. Nel prezzo si intende compreso e compensato l'onere per le guarnizioni di tenuta, le sigillature, l'idonea campionatura completa di accessori che l'Appaltatore dovrà presentare prima dell'inizio dei lavori e quanto altro necessario per dare il lavoro finito a regola d'arte. Misurazione per luce netta di passaggio. PORTE PIENE SPECCHIATE IMPIALLACCIATE nazionale: a due battenti fino a mq 2,40 nazionale: a due battenti fino a mq 2,40. Prezzario OO.PP. Regione Veneto Infrannuale 2022
M I S U R A Z I O N I:
|  | PIANO TERRA |  |  |  | 0 | 0
|  | VG.0.02 - PI22 | 1 |  |  |  | 1
|  | VG.0.03 - PI02 | 1 |  |  |  | 1
|  | VG.0.03 - PI24 | 1 |  |  |  | 1
|  | VG.0.04 - PI05 | 1 |  |  |  | 1
|  | VG.0.08 - PI09 | 1 |  |  |  | 1
|  | VG.0.09 - PI10 | 1 |  |  |  | 1
|  | VG.0.09 - PI11 | 1 |  |  |  | 1
|  | VG.0.12 - PI11 | 1 |  |  |  | 1
|  | VG.0.16 - PI20 | 1 |  |  |  | 1
3'
|  | SOMMANO n |  |  |  |  | 9 | 927.29 | 8345.61
56 | E.23.012.n | PORTE PIENE SPECCHIATE IMPIALLACCIATE Fornitura e posa in opera di porte interne piene specchiate impiallacciate, composte dai seguenti elementi principali: - falso telaio in legno di abete dello spessore minimo di 20 mm, posto in opera mediante zanche in lamiera d'acciaio e/o zocchetti in numero e dimensioni sufficienti per dare stabilità e tenuta all'intero serramento; - telaio fisso in legno di abete di prima scelta dello spessore minimo di 30 mm, rivestito sulle parti in vista da impiallacciatura pregiata, completo di mostre (normali o maggiorate per locali piastrellati) fissate con incastri e collanti od altro sistema idoneo (sono escluse le chiodature in vista); falso telaio e telaio fisso di larghezza idonea per muri finiti fino a 15 cm; - battente, con battute in legno duro, in pannelli di truciolare forato, classe E1 (a bassissimo contenuto di formaldeide) dello spessore minimo di 35 mm, rivestito sulle due facce con pannelli in MDF (mediumdensity) o con compensato di pioppo di prima scelta dello spessore di 4 mm, con impiallacciatura in legno pregiato; - specchiature centrali in pannelli in MDF (mediumdensity) o compensato di pioppo di prima scelta dello spessore minimo di 20 mm, con impiallacciatura in legno pregiato, complete di bordature perimetrali in filetti di legno massiccio; - ferramenta di portata, manovra e bloccaggio con caratteristiche e qualità idonee all'uso cui è destinata composta da tre cerniere in acciaio bronzato del tipo incassato od a tre gambi filettati, serratura con relative chiavi, gruppo maniglie in alluminio anodizzato del tipo antinfortunistico con eventuale sblocco di emergenza esterno, complete di placche, di tipo e colore a scelta della D.L.; - finitura superficiale del telaio e del battente mediante applicazione di due mani successive di vernice poliuretanica trasparente (neutra o colorata), nell'aspetto a scelta della D.L., previa opportuna preparazione del fondo in modo da ottenere un supporto idoneo al successivo trattamento. Nel prezzo si intende compreso e compensato l'onere per le guarnizioni di tenuta, le sigillature, l'idonea campionatura completa di accessori che l'Appaltatore dovrà presentare prima dell'inizio dei lavori e quanto altro necessario per dare il lavoro finito a regola d'arte. Misurazione per luce netta di passaggio. PORTE PIENE SPECCHIATE IMPIALLACCIATE nazionale: a due battenti oltre i mq 2,40 Prezzario OO.PP. Regione Veneto Infrannuale 2022
M I S U R A Z I O N I:
|  | PIANO TERRA |  |  |  | 0 | 0
|  | VG.0.10 - PI21 |  | 2.06 |  | 2.8 | 5.77
|  | VG.0.10 - PI21 - Lunetta | 1.57 | 1.07 |  | 1.065 | 1.79
|  | VG.0.10 - PI19 |  | 1.7 |  | 2.85 | 4.85
|  | VG.0.10 - PI19 - Lunetta | 1.57 | 0.89 |  | 0.89 | 1.24
3'
|  | SOMMANO m² |  |  |  |  | 13.65 | 382.13 | 5216.07
57 | N.P.001 | Fornitura e posa in opera di porta sezionale in legno essenza rovere divisa in due parti, dove una si eclissa dentro il vano e l'altra si apre a battente, garantendo un passaggio di luce standard con un limitato ingombro. L’infisso è costituito da controtelaio in profili metallici in lamiera zincata SK modello tipo eclisse novanta o equivalente completo di porta in legno essenza noce. Il tutto compreso di guida di scorrimento, carrello, nasello a pavimento, accessori, stipiti, coprifili e mostrine, maniglie, guarnizioni ed assistenze murarie. Nel prezzo si intendono compresi e compensati gli oneri per l'approvvigionamento del materiale, la formazione e il disfacimento dei piani di lavoro, lo sgombero, il trasporto alle pubbliche discariche del materiale di risulta, l'indennità di discarica e quant'altro necessario per dare il lavoro finito a regola d'arte. Luce di passaggio 80x210 cm
M I S U R A Z I O N I:
|  | Compresa lavorazione superficiale come da abaco serramenti |  |  |  | 0 | 0
|  | PIANO TERRA |  |  |  | 0 | 0
|  | VG.0.03 - PI23 | 1 |  |  |  | 1
|  | PIANO PRIMO |  |  |  | 0 | 0
|  | VG.1.07 - PI08 | 1 |  |  |  | 1
3'
|  | SOMMANO cadauno |  |  |  |  | 2 | 2014.91 | 4029.82
58 | 1C.21.250.0010.b | Fornitura e posa di telaio in lamiera zincata di contenimento del battente, per porte scorrevoli ad un'anta, dotato di meccanismo per lo scorrimento dell'anta, con garanzia di funzionamento di 12 anni. Adatto per l'impiego sia in tavolati in muratura che di cartongesso, per spessori da 9 a 14,5 cm.; l'intonaco o cartongesso di contenimento del telaio si intendono compresi nella valutazione della parete. Compresa la posa in opera nonchè le prestazioni di assistenza muraria per movimentazioni, pulizia ed allontanamento dei materiali di risulta. Per le seguenti dimensioni di luce libera di passaggio: - luce libera cm 80x200-210
M I S U R A Z I O N I:
|  | PIANO PRIMO |  |  |  | 0 | 0
|  | VG.1.01 - PI01 | 1 |  |  |  | 1
3'
|  | SOMMANO cad |  |  |  |  | 1 | 394.15 | 394.15
59 | 1C.21.250.0050.a | Anta scorrevole tamburata, spess. mm 44, finitura in tanganika tinto chiaro o tinto noce, con stipiti e cornici coprifilo, adatta per il completamento dei telai incassati di cui a 1C.21.250.0010; cerniere e serratura in acciaio ottonato, compresa la maniglietta a scomparsa colore oro lucido. Compresa la posa in opera nonchè le prestazioni di assistenza muraria per movimentazioni, pulizia ed allontanamento dei materiali di risulta. Per le seguenti dimensioni di luce libera di passaggio: - luce libera cm 70-80-90x200-210
M I S U R A Z I O N I:
|  | PIANO PRIMO |  |  |  | 0 | 0
|  | VG.1.01 - PI01 | 1 |  |  |  | 1
3'
|  | SOMMANO cad |  |  |  |  | 1 | 589.74 | 589.74
60 | E.23.013.n | PORTE PIENE SPECCHIATE LACCATE Fornitura e posa in opera di porte interne piene specchiate laccate, composte dai seguenti elementi principali: - falso telaio in legno di abete dello spessore minimo di 20 mm, posto in opera mediante zanche in lamiera d'acciaio e/o zocchetti in numero e dimensioni sufficienti per dare stabilità e tenuta all'intero serramento; - telaio fisso in legno di abete di prima scelta dello spessore minimo di 30 mm, completo di mostre (normali o maggiorate per locali piastrellati) fissate con incastri e collanti od altro sistema idoneo (sono escluse le chiodature in vista); falso telaio e telaio fisso di larghezza idonea per muri finiti fino a 15 cm; - battente, con battute in legno duro, in pannelli di truciolare forato, classe E1 (a bassissimo contenuto di formaldeide) dello spessore minimo di 35 mm, rivestito sulle due facce con pannelli in MDF (mediumdensity) o con compensato di pioppo di prima scelta dello spessore di 4 mm; - specchiature centrali in pannelli in MDF (mediumdensity) dello spessore minimo di 20 mm, complete di bordature perimetrali in filetti di legno massiccio; - ferramenta di portata, manovra e bloccaggio con caratteristiche e qualità idonee all'uso cui è destinata composta da tre cerniere in acciaio bronzato del tipo incassato od a tre gambi filettati, serratura con relative chiavi, gruppo maniglie in alluminio anodizzato del tipo antinfortunistico con eventuale sblocco di emergenza esterno, complete di placche, di tipo e colore a scelta della D.L.; - finitura superficiale del telaio e del battente (anche in colori diversi) mediante applicazione di due o più mani successive di vernice poliuretanica con pigmenti coloranti stabili alla luce, finitura opaca o goffrata, nell'aspetto a scelta della D.L., previa opportuna preparazione del fondo mediante applicazione di una mano di base, spazzolatura, eventuale stuccatura con stucco sintetico e carteggiatura, in modo da ottenere un supporto idoneo al successivo trattamento. Nel prezzo si intende compreso e compensato l'onere per le guarnizioni di tenuta, le sigillature, l'idonea campionatura completa di accessori che l'Appaltatore dovrà presentare prima dell'inizio dei lavori e quanto altro necessario per dare il lavoro finito a regola d'arte. Misurazione per luce netta di passaggio. PORTE PIENE SPECCHIATE LACCATE sovrapprezzo per due specchiature bugnate. Prezzario OO.PP. Regione Veneto Infrannuale 2022
M I S U R A Z I O N I:
|  | PIANO TERRA |  |  |  | 0 | 0
|  | VG.0.01 - PI01 | 1 |  |  |  | 1
|  | VG.0.03 - PI03 e PI04 | 2 |  |  |  | 2
|  | VG.0.03 - PI23 | 1 |  |  |  | 1
|  | VG.0.04 - PI06 | 1 |  |  |  | 1
|  | VG.0.06 - PI07 e PI08 | 2 |  |  |  | 2
|  | VG.0.11 - PI14 e P15 | 2 |  |  |  | 2
|  | VG:0.11 - PI13 | 1 |  |  |  | 1
|  | VG.0.15 - PI17 | 1 |  |  |  | 1
|  | VG.0.18 - PI18 | 1 |  |  |  | 1
|  | VG.0.10 - PI21 - Lunetta | 1 |  |  |  | 1
|  | VG.0.10 - PI19 - Lunetta | 1 |  |  |  | 1
|  | PIANO PRIMO |  |  |  | 0 | 0
|  | VG.1.01 - PI01 | 1 |  |  |  | 1
|  | VG.1.01 - PI02 | 1 |  |  |  | 1
|  | VG.1.02 - PI03 | 1 |  |  |  | 1
|  | VG.1.03 - PI04 | 1 |  |  |  | 1
|  | VG.1.03 - PI14 | 1 |  |  |  | 1
|  | VG.1.05 - PI05 | 1 |  |  |  | 1
|  | VG.1.06 - PI06 | 1 |  |  |  | 1
|  | VG.1.06 - PI07 | 1 |  |  |  | 1
|  | VG.1.07 - PI08 | 1 |  |  |  | 1
|  | VG.1.07 - PI09 | 1 |  |  |  | 1
|  | VG.1.06 - PI13 | 1 |  |  |  | 1
|  | VG.1.08 - PI10 | 1 |  |  |  | 1
|  | VG.1.09 - PI11 | 1 |  |  |  | 1
|  | VG.1.10 - PI12 | 1 |  |  |  | 1
3'
|  | SOMMANO n |  |  |  |  | 28 | 107 | 2996
61 | E.23.013.o | PORTE PIENE SPECCHIATE LACCATE Fornitura e posa in opera di porte interne piene specchiate laccate, composte dai seguenti elementi principali: - falso telaio in legno di abete dello spessore minimo di 20 mm, posto in opera mediante zanche in lamiera d'acciaio e/o zocchetti in numero e dimensioni sufficienti per dare stabilità e tenuta all'intero serramento; - telaio fisso in legno di abete di prima scelta dello spessore minimo di 30 mm, completo di mostre (normali o maggiorate per locali piastrellati) fissate con incastri e collanti od altro sistema idoneo (sono escluse le chiodature in vista); falso telaio e telaio fisso di larghezza idonea per muri finiti fino a 15 cm; - battente, con battute in legno duro, in pannelli di truciolare forato, classe E1 (a bassissimo contenuto di formaldeide) dello spessore minimo di 35 mm, rivestito sulle due facce con pannelli in MDF (mediumdensity) o con compensato di pioppo di prima scelta dello spessore di 4 mm; - specchiature centrali in pannelli in MDF (mediumdensity) dello spessore minimo di 20 mm, complete di bordature perimetrali in filetti di legno massiccio; - ferramenta di portata, manovra e bloccaggio con caratteristiche e qualità idonee all'uso cui è destinata composta da tre cerniere in acciaio bronzato del tipo incassato od a tre gambi filettati, serratura con relative chiavi, gruppo maniglie in alluminio anodizzato del tipo antinfortunistico con eventuale sblocco di emergenza esterno, complete di placche, di tipo e colore a scelta della D.L.; - finitura superficiale del telaio e del battente (anche in colori diversi) mediante applicazione di due o più mani successive di vernice poliuretanica con pigmenti coloranti stabili alla luce, finitura opaca o goffrata, nell'aspetto a scelta della D.L., previa opportuna preparazione del fondo mediante applicazione di una mano di base, spazzolatura, eventuale stuccatura con stucco sintetico e carteggiatura, in modo da ottenere un supporto idoneo al successivo trattamento. Nel prezzo si intende compreso e compensato l'onere per le guarnizioni di tenuta, le sigillature, l'idonea campionatura completa di accessori che l'Appaltatore dovrà presentare prima dell'inizio dei lavori e quanto altro necessario per dare il lavoro finito a regola d'arte. Misurazione per luce netta di passaggio. PORTE PIENE SPECCHIATE LACCATE sovrapprezzo per quattro specchiature bugnate. Prezzario OO.PP. Regione Veneto Infrannuale 2022
M I S U R A Z I O N I:
|  | PIANO TERRA |  |  |  | 0 | 0
|  | VG.0.02 - PI22 | 1 |  |  |  | 1
|  | VG.0.03 - PI02 | 1 |  |  |  | 1
|  | VG.0.03 - PI24 | 1 |  |  |  | 1
|  | VG.0.04 - PI05 | 1 |  |  |  | 1
|  | VG.0.08 - PI09 | 1 |  |  |  | 1
|  | VG.0.09 - PI10 | 1 |  |  |  | 1
|  | VG.0.09 - PI11 | 1 |  |  |  | 1
|  | VG.0.10 - PI21 | 1 |  |  |  | 1
|  | VG.0.10 - PI19 | 1 |  |  |  | 1
|  | VG.0.12 - PI11 | 1 |  |  |  | 1
|  | VG.0.16 - PI20 | 1 |  |  |  | 1
3'
|  | SOMMANO n |  |  |  |  | 11 | 285.32 | 3138.52
62 | N.P.002 | Rimozione delle opere provvisionali in legno e ferro di sostegno e tamponamento di porte e finestre secondo le indicazioni della D.LL. e del Direttore Operativo delle Strutture. Nel prezzo si intendono compresi e compensati gli oneri per l'approvvigionamento del materiale e delle attrezzature necessarie, la formazione e il disfacimento dei piani di lavoro, lo sgombero, il trasporto alle pubbliche discariche del materiale di risulta, lo smaltimento e quant'altro necessario per dare il lavoro finito a regola d'arte. Prezzo per singola apertura di qualsiasi forma e dimensione.
M I S U R A Z I O N I:
|  | PIANO TERRA |  |  |  | 0 | 0
|  | Sbadacchiature di porte, Portoni e finestre | 21 |  |  |  | 21
|  | PIANO AMMEZZATO |  |  |  | 0 | 0
|  | Sbadacchiature di porte, Portoni e finestre | 2 |  |  |  | 2
|  | PIANO PRIMO |  |  |  | 0 | 0
|  | Sbadacchiature di porte, Portoni e finestre | 22 |  |  |  | 22
3'
|  | SOMMANO cadauno |  |  |  |  | 45 | 19.05 | 857.25
63 | N.P.003 | Demolizione accurata di scala esistente in legno nel locale VG.0.02, da eseguirsi attraverso le seguenti principali operazioni: - smontaggio delle pedate in legno, con accurata smurazione in riferimento alla muratura originaria da recuperare; - demolizione delle parti (pianerottoli, cosciali,...) in legno, con accurata smurazione degli elementi in riferimento alla muratura originaria da recuperare; - ripristino della continuità della muratura originaria. Nel prezzo si intendono compresi e compensati gli oneri per le necessarie opere provvisionali e di sicurezza, l'abbassamento, l'accatastamento del materiale giudicato recuperabile dalla D.LL. che rimarrà di proprietà dell'Amm.ne appaltante, lo sgombero, la raccolta differenziata del materiale di risulta, il conferimento con trasporto in discarica autorizzata del materiale eccedente, l'indennità di discarica e quanto altro necessario per dare il lavoro finito a regola d'arte.
M I S U R A Z I O N I:
|  | PIANO TERRA |  |  |  | 0 | 0
|  | VG.0.02 | 1 |  |  |  | 1
3'
|  | SOMMANO a corpo |  |  |  |  | 1 | 495.85 | 495.85
64 | N.P.005 | Demolizione accurata di scala esistente nel locale VG.0.14 e successivi, da eseguirsi attraverso le seguenti principali operazioni: - smontaggio delle pedate in cemento, con accurata smurazione in riferimento alla muratura originaria da recuperare; - demolizione delle parti (pianerottoli, rampe...) in cemento armato, con accurata smurazione degli elementi in riferimento alla muratura originaria da recuperare; - Rimozione del parapetto in legno al piano superiore; - ripristino della continuità della muratura originaria con mattoni di recupero. Nel prezzo si intendono compresi e compensati gli oneri per le necessarie opere provvisionali e di sicurezza, l'abbassamento, l'accatastamento del materiale giudicato recuperabile dalla D.LL. che rimarrà di proprietà dell'Amm.ne appaltante, lo sgombero, la raccolta differenziata del materiale di risulta, il conferimento con trasporto in discarica autorizzata del materiale eccedente, l'indennità di discarica e quanto altro necessario per dare il lavoro finito a regola d'arte. Opera da Svolgersi secondo le indicazioni della D.LL. e del Direttore Operativo delle strutture.
M I S U R A Z I O N I:
|  | PIANO TERRA |  |  |  | 0 | 0
|  | VG.0.14 | 1 |  |  |  | 1
3'
|  | SOMMANO a corpo |  |  |  |  | 1 | 2085.49 | 2085.49
65 | B01.016.005.b | Demolizione di pavimento di pietre naturali in lastre o quadrotti, gradini, soglie e simili, per uno spessore di 3 cm compreso il sottofondo dello spessore fino a 5 cm e l'avvicinamento a luogo di deposito provvisorio: eseguita con particolare cura, compresa cernita, eventuale numerazione delle lastre da riutilizzare. Prezzario Regione Emilia Romagna Aggionamento infrannuale 2022
M I S U R A Z I O N I:
|  | Demolizione pavimentazione in cotto da recuperare |  |  |  | 0 | 0
|  | PIANO INTERRATO |  |  |  | 0 | 0
|  | VG.INT.01 | 11.31 |  |  |  | 11.31
|  | PIANO TERRA |  |  |  | 0 | 0
|  | VG.0.01 | 16.45 |  |  |  | 16.45
|  | VG.0.02 | 6.1 |  |  |  | 6.1
|  | VG.0.03 | 17.04 |  |  |  | 17.04
|  | VG.0.04 | 48.9 |  |  |  | 48.9
|  | VG.0.06 | 5.08 |  |  |  | 5.08
|  | VG.0.07 | 7.18 |  |  |  | 7.18
|  | VG.0.07 (Pavimentazione soprastante il vano) | 7.18 |  |  |  | 7.18
|  | VG.0.08 | 24.75 |  |  |  | 24.75
|  | VG.0.09 | 125.75 |  |  |  | 125.75
|  | VG.0.10 | 49.86 |  |  |  | 49.86
|  | VG.0.11 | 11.48 |  |  |  | 11.48
|  | VG.0.12 | 4.7 |  |  |  | 4.7
|  | VG.0.15 | 7.49 |  |  |  | 7.49
|  | VG.0.16 | 42.03 |  |  |  | 42.03
|  | VG.0.17 | 23.18 |  |  |  | 23.18
|  | VG.0.18 | 11.24 |  |  |  | 11.24
|  | PIANO AMMEZZATO |  |  |  | 0 | 0
|  | VG.AM.01 | 15.8 |  |  |  | 15.8
|  | VG.AM.02 | 3.41 |  |  |  | 3.41
|  | VG.AM.03 | 16.66 |  |  |  | 16.66
|  | PIANO PRIMO |  |  |  | 0 | 0
|  | VG.1.01 | 16.13 |  |  |  | 16.13
|  | VG.1.02 | 24.38 |  |  |  | 24.38
|  | VG.1.03 (10% della superficie) | 4.78 |  |  |  | 4.78
|  | VG.1.04 | 15.16 |  |  |  | 15.16
|  | VG.1.05 | 50.19 |  |  |  | 50.19
|  | VG.1.06 | 27.45 |  |  |  | 27.45
|  | VG.1.07 | 11.74 |  |  |  | 11.74
|  | VG.1.09 | 43.35 |  |  |  | 43.35
|  | VG.1.10 | 37.01 |  |  |  | 37.01
3'
|  | SOMMANO mq |  |  |  |  | 685.78 | 27.6 | 18927.53
66 | 1C.01.030.0020.b | Demolizione di muratura in mattoni pieni, pietrame, miste, totale o parziale, entro e fuori terra, a qualsiasi altezza, con relativi intonaci e rivestimenti, con l'impiego di attrezzature meccaniche adeguate alla dimensione della demolizione, compreso ogni intervento manuale, per tagli di murature, aperture vani porte e finestre, fori passanti, sottomurazioni e qualsiasi altro scopo. Compresa la movimentazione con qualsiasi mezzo manuale o meccanico nell'ambito del cantiere, il carico ed il trasporto alle discariche autorizzate. Esclusi gli oneri di smaltimento. Per ogni intervento con volume: - da 0,501 a 5,01 m³
M I S U R A Z I O N I:
|  | PIANO INTERRATO |  |  |  | 0 | 0
|  | VG.INT.01 |  | 1.2 | 0.5 | 2 | 1.2
|  | PIANO TERRA |  |  |  | 0 | 0
|  | VG.0.10 - VG.0.16 |  | 1.39 | 0.46 | 2.38 | 1.52
|  | VG.0.10 - VG.0.17 |  | 1.79 | 0.47 | 2.79 | 2.35
|  | VG.0.10 - VG.0.17 - Lunetta |  | 1.26 | 0.47 |  | 0.59
|  | VG.0.12 - Esterno |  | 1.09 | 0.24 | 2.12 | 0.55
|  | PIANO PRIMO |  |  |  | 0 | 0
|  | VG.1.05 - VG.1.10 |  | 1.03 | 0.48 | 2.05 | 1.01
3'
|  | SOMMANO m³ |  |  |  |  | 7.22 | 126.95 | 916.58
67 | 1C.01.030.0020.a | Demolizione di muratura in mattoni pieni, pietrame, miste, totale o parziale, entro e fuori terra, a qualsiasi altezza, con relativi intonaci e rivestimenti, con l'impiego di attrezzature meccaniche adeguate alla dimensione della demolizione, compreso ogni intervento manuale, per tagli di murature, aperture vani porte e finestre, fori passanti, sottomurazioni e qualsiasi altro scopo. Compresa la movimentazione con qualsiasi mezzo manuale o meccanico nell'ambito del cantiere, il carico ed il trasporto alle discariche autorizzate. Esclusi gli oneri di smaltimento. Per ogni intervento con volume: - oltre 5,01 m³
M I S U R A Z I O N I:
|  | PIANO TERRA |  |  |  | 0 | 0
|  | VG.0.17 - VG.0.18 |  | 4.72 | 0.33 | 5 | 7.79
3'
|  | SOMMANO m³ |  |  |  |  | 7.79 | 98.08 | 764.04
68 | 1C.01.070.0010.e | Demolizione di tavolati e tramezzi, realizzati con materiali di qualsiasi tipo, inclusi intonaci, rivestimenti, ecc., valutati per l'effettivo spessore misurato; compresi: i piani di lavoro, le opere provvisionali e di protezione; la movimentazione con qualsiasi mezzo meccanico o manuale delle macerie nell'ambito del cantiere; il carico e trasporto agli impianti di stoccaggio, di recupero o a discariche autorizzate. Esclusi gli oneri di smaltimento. Per spessori: - fino a 12 cm., in mattoni pieni, blocchi di calcestruzzo pieni e altri materiali assimilabili
M I S U R A Z I O N I:
|  | PIANO TERRA |  |  |  | 0 | 0
|  | VG.0.09 - VG.0.16 |  | 0.92 |  | 2.04 | 1.88
3'
|  | SOMMANO m² |  |  |  |  | 1.88 | 14.5 | 27.26
69 | 1C.01.070.0010.f | Demolizione di tavolati e tramezzi, realizzati con materiali di qualsiasi tipo, inclusi intonaci, rivestimenti, ecc., valutati per l'effettivo spessore misurato; compresi: i piani di lavoro, le opere provvisionali e di protezione; la movimentazione con qualsiasi mezzo meccanico o manuale delle macerie nell'ambito del cantiere; il carico e trasporto agli impianti di stoccaggio, di recupero o a discariche autorizzate. Esclusi gli oneri di smaltimento. Per spessori: - fino a 16 cm., in mattoni pieni, blocchi di calcestruzzo pieni e altri materiali assimilabili
M I S U R A Z I O N I:
|  | PIANO TERRA |  |  |  | 0 | 0
|  | VG.0.03 - VG.0.04 |  | 0.81 |  | 1.93 | 1.56
|  | VG.0.14 - VG.0.15 |  | 2.76 |  | 4.54 | 12.53
|  | PIANO PRIMO |  |  |  | 0 | 0
|  | VG.1.04 |  | 2.97 |  | 1.42 | 4.22
3'
|  | SOMMANO m² |  |  |  |  | 18.31 | 16.59 | 303.76
70 | 1C.01.090.0020.b | Scrostamento di intonaco interno od esterno, di qualsiasi tipo, sia rustico che civile. Compresi i piani di lavoro, l'umidificazione, la scrostatura fino al vivo della muratura; la spazzolatura finale, il lavaggio e la pulizia della superficie scrostata; la movimentazione delle macerie nell'ambito del cantiere; il carico e trasporto agli impianti di stoccaggio, di recupero o a discarica. Esclusi gli oneri di smaltimento - in cattivo stato di conservazione
M I S U R A Z I O N I:
|  | Demolizione porzioni supersititi di intonaco esterno |  |  |  | 0 | 0
|  | PROSPETTO SUD-OVEST |  |  |  | 0 | 0
|  |  |  | 5.37 |  | 0.66 | 3.54
|  |  |  | 6.15 |  | 0.55 | 3.38
|  |  |  | 0.64 |  | 4.94 | 3.16
|  |  |  | 3.6 |  | 5.05 | 18.18
|  |  |  | 2.71 |  | 5.05 | 13.69
|  | PROSPETTO SUD-EST |  |  |  | 0 | 0
|  |  |  | 2.3 |  | 1.75 | 4.03
|  |  |  | 5.67 |  | 3.82 | 21.66
|  |  |  | 2.6 |  | 1.67 | 4.34
|  |  |  | 1.26 |  | 0.88 | 1.11
|  |  |  | 0.8 |  | 1.37 | 1.1
|  |  |  | 8.81 |  | 4.37 | 38.5
|  | PROSPETTO NORD-OVEST |  |  |  | 0 | 0
|  |  |  | 4.43 |  | 0.62 | 2.75
|  |  |  | 2.22 |  | 1.16 | 2.58
|  |  |  | 0.99 |  | 0.86 | 0.85
3'
|  | SOMMANO m² |  |  |  |  | 118.87 | 10.19 | 1211.29
71 | N.P.010 | Sovreapprezzo alla voce 1C.01.090.0020.b scrostamento di intonaco ammalorato per lavorazione da effettuarsi con particolare cura per non danneggiare le strutture murarie sottostanti e i manufatti presenti.
M I S U R A Z I O N I:
|  | Vedi voce n° 70 [m² 118.87] |  |  |  |  | 118.87
3'
|  | SOMMANO m2 |  |  |  |  | 118.87 | 7.28 | 865.37
72 | 1C.27.050.0100.f | Oneri per conferimento in impianti autorizzati dei seguenti rifiuti urbani e speciali non pericolosi:- rifiuti misti dell'attività di costruzione e demolizione (CER 170904) presso impianto di recupero autorizzato, secondo il giudizio di ammissibilità in discarica rilasciato dal laboratorio di analisi ai sensi del D.M. 27/09/2010
M I S U R A Z I O N I:
|  | Smaltimento coppi danneggiati |  |  |  | 0 | 0
|  | Per il 30% - peso 60 Kg/mq |  |  |  | 0 | 0
|  | Vedi voce n° 20 [m² 588.16] | 0.3 |  |  | 0.6 | 105.87
|  | Rimozione struttura tetto |  |  |  | 0 | 0
|  | Tavelle sottomanto di copertura cm 5 (Peso considerato 1800 kg/mc) |  |  |  | 0 | 0
|  | Vedi voce n° 25 [m² 180.01] |  |  | 0.06 | 18 | 194.41
|  | Rimozione di sottofondo |  |  |  | 0 | 0
|  | Per il solo massetto di sottofondo cm 4 (Considerato un peso di 2000 Kg/mc |  |  |  | 0 | 0
|  | Vedi voce n° 65 [mq 685.78] |  |  | 0.04 | 20 | 548.62
|  | Rimozione di muratura |  |  |  | 0 | 0
|  | (Considerato un peso di 1800 Kg/mc) |  |  |  | 0 | 0
|  | Vedi voce n° 66 [m³ 7.22] |  |  |  | 18 | 129.96
|  | Vedi voce n° 67 [m³ 7.79] |  |  |  | 18 | 140.22
|  | Vedi voce n° 68 [m² 1.88] |  |  | 0.12 | 18 | 4.06
|  | Vedi voce n° 69 [m² 18.31] |  |  | 0.15 | 18 | 49.44
|  | Smaltimento di intonaco |  |  |  | 0 | 0
|  | Peso 60 Kg/mq (3 cm) |  |  |  | 0 | 0
|  | Vedi voce n° 70 [m² 118.87] |  |  |  | 0.6 | 71.32
3'
|  | SOMMANO 100 kg |  |  |  |  | 1243.9 | 1.9 | 2363.41
73 | 1C.27.050.0100.g | Oneri per conferimento in impianti autorizzati dei seguenti rifiuti urbani e speciali non pericolosi:- rifiuti misti dell'attività di costruzione e demolizione (legno - CER 170201) presso impianto di recupero autorizzato
M I S U R A Z I O N I:
|  | Rimozione struttura tetto |  |  |  | 0 | 0
|  | Peso legno considerato = 750 kg/mc |  |  |  | 0 | 0
|  | Travi 20x20 (1C.01.060.0030.d) |  |  |  | 0 | 0
|  | Vedi voce n° 21 [m 164.26] |  | 0.2 | 0.2 | 7.5 | 49.28
|  | Arcarecci 15x15 (1C.01.060.0030.c) |  |  |  | 0 | 0
|  | Vedi voce n° 22 [m 87.72] |  | 0.15 | 0.15 | 7.5 | 14.8
|  | Travicelli 8x10 (1C.01.060.0030.b) |  |  |  | 0 | 0
|  | Vedi voce n° 23 [m 1 176.32] |  | 0.08 | 0.1 | 7.5 | 70.58
|  | Assito in legno sp cm 4 (1C.01.060.0020.b) |  |  |  | 0 | 0
|  | Vedi voce n° 24 [m² 408.15] |  |  | 0.04 | 7.5 | 122.45
|  | Smaltimento orditura di solai |  |  |  | 0 | 0
|  | Vedi voce n° 28 [m² 149.08] |  |  | 0.3 |  | 44.72
|  | VG.1.07 - A detrarre porzioni rimontate |  | 3.1 | 3.83 | 0.3 | -3.56 |  |  |  | 3
|  | VG.1.08 |  | 3.43 | 0.24 | 0.24 | 0.2
|  | Smaltimento serramenti in legno (1C.01.140.0010.b) |  |  |  | 0 | 0
|  | Serramenti esterni - Finestre |  |  |  | 0 | 0
|  | Per finestre considerato un peso di 35 Kg/mq |  |  |  | 0 | 0
|  | PIANO TERRA |  |  |  | 0 | 0
|  | VG.0.03 - F13 | 0.35 | 0.69 |  | 1.23 | 0.3
|  | VG.0.03 - F14 | 0.35 | 0.66 |  | 1.2 | 0.28
|  | VG.0.04 - F11 | 0.35 | 1.01 |  | 1.86 | 0.66
|  | VG.0.04 - F12 | 0.35 | 0.97 |  | 1.88 | 0.64
|  | VG.0.08 - F09 e F09 | 0.7 | 1.01 |  | 1.92 | 1.36
|  | VG.0.11 - F03 | 0.35 | 1.01 |  | 1.45 | 0.51
|  | VG.0.12 - P4 | 0.35 | 1.09 |  | 2.12 | 0.81
|  | VG.0.12 - PI12 | 0.35 | 1.08 |  | 2.1 | 0.79
|  | VG.0.15 - F04 | 0.35 | 1.03 |  | 1.65 | 0.59
|  | VG.0.16 - F05 | 0.35 | 1.02 |  | 1.97 | 0.7
|  | VG.0.16 - F06 | 0.35 | 1.05 |  | 1.95 | 0.72
|  | VG.0.17 - F07 | 0.35 | 0.99 |  | 1.91 | 0.66
|  | PIANO PRIMO |  |  |  | 0 | 0
|  | VG.1.01 - F18 | 0.35 | 0.99 |  | 1.91 | 0.66
|  | VG.1.02 - F16 e F17 | 0.7 | 0.98 |  | 1.92 | 1.32
|  | VG.1.03 - F14 e F15 | 0.7 | 0.98 |  | 1.94 | 1.33
|  | VG.1.04 - F12 | 0.35 | 0.99 |  | 1.83 | 0.63
|  | VG.1.04 - F13 | 0.35 | 0.99 |  | 1.92 | 0.67
|  | VG.1.05 - F09 | 0.35 | 0.98 |  | 1.82 | 0.62
|  | VG.1.05 - F10 e F11 | 0.7 | 0.99 |  | 1.86 | 1.29
|  | VG.1.07 - F01 | 0.35 | 1 |  | 2.03 | 0.71
|  | VG.1.08 - F02 | 0.35 | 0.96 |  | 1.78 | 0.6
|  | VG.1.08 - F03 | 0.35 | 0.98 |  | 1.86 | 0.64
|  | VG.1.09 - F04 e F05 | 0.7 | 0.96 |  | 1.93 | 1.3
|  | VG.1.10 - F06 e F07 | 0.7 | 0.99 |  | 1.8 | 1.25
|  | VG.1.10 - F08 | 0.35 | 0.94 |  | 1.77 | 0.58
|  | SOTTOTETTO |  |  |  | 0 | 0
|  | Sottotetto 1 - F22 | 0.35 | 1.04 |  | 0.95 | 0.35
|  | Serramenti esterni - Portoni (1C.01.140.0010.a) |  |  |  | 0 | 0
|  | Per portoni considerato un peso di 45 Kg/mq |  |  |  | 0 | 0
|  | PIANO TERRA |  |  |  | 0 | 0
|  | VG.0.02 - P03 | 0.45 | 1.09 |  | 2.2 | 1.08
|  | Serramenti interni - Porte |  |  |  | 0 | 0
|  | Per porte considerato un peso di 38 Kg/mq |  |  |  | 0 | 0
|  | PIANO TERRA |  |  |  | 0 | 0
|  | VG.0.03 - PI02 | 0.38 | 0.77 |  | 1.9 | 0.56
|  | VG.0.13 - PI22 | 0.38 | 1.1 |  | 2.15 | 0.9
3'
|  | SOMMANO 100 kg |  |  |  |  | 320.98 | 17.71 | 5684.56
74 | 1C.27.050.0100.c | Oneri per conferimento in impianti autorizzati dei seguenti rifiuti urbani e speciali non pericolosi:- terre e rocce non contenenti sostanze pericolose (CER 170504), presso impianto di recupero autorizzato, secondo il giudizio di ammissibilità in discarica rilasciato dal laboratorio di analisi ai sensi del D.M. 27/09/2010
M I S U R A Z I O N I:
|  | Peso specifico 1700 Kg/mc |  |  |  | 0 | 0
|  | Vedi voce n° 1 [m³ 212.47] | 0.3 |  |  | 17 | 1083.6
|  | Vedi voce n° 2 [m³ 317.11] | 0.3 |  |  | 17 | 1617.26
|  | Vedi voce n° 3 [m³ 328.09] |  |  |  | 17 | 5577.53
|  | Vedi voce n° 4 [m³ 8.68] |  |  |  | 17 | 147.56
|  | Vedi voce n° 5 [m³ 17.77] |  |  |  | 17 | 302.09
|  | Vedi voce n° 8 [m³ 181.42] |  |  |  | 17 | 3084.14
|  | Vedi voce n° 6 [m³ 15.33] |  |  |  | 17 | 260.61
|  | Vedi voce n° 7 [m³ 43.99] |  |  |  | 17 | 747.83
|  | Vedi voce n° 9 [m³ 7.00] |  |  |  | 17 | 119
|  | Vedi voce n° 10 [m³ 1.75] |  |  |  | 17 | 29.75
3'
|  | SOMMANO 100 kg |  |  |  |  | 12969.37 | 2.21 | 28662.31
75 | 1C.01.050.0010.c | Demolizione totale o parziale di solaio in legno, sia semplice che composto, di qualsiasi spessore, esclusa l'eventuale caldana. Comprese le opere provvisionali di sostegno e protezione; il carico e trasporto al punto di scarico; l'abbassamento e accatastamento delle parti riutilizzabili nell'ambito del cantiere; il carico e trasporto delle macerie agli impianti di stoccaggio, di recupero o a discarica. Esclusi gli oneri di smaltimento: - con rimozione della sola grossa armatura
M I S U R A Z I O N I:
|  | SOLAI PIANO TERRA/PIANO PRIMO |  |  |  | 0 | 0
|  | VG.1.08 |  | 3.13 | 4.58 |  | 14.34
3'
|  | SOMMANO m² |  |  |  |  | 14.34 | 6.59 | 94.5
76 | 1C.01.030.0030.c | Demolizione di strutture e murature in conglomerato cementizio non armato, totale o parziale, entro e fuori terra, a qualsiasi altezza, con relativi intonaci e rivestimenti, con l'impiego di attrezzature meccaniche adeguate alla dimensione della demolizione, compreso ogni intervento manuale, per tagli di murature, aperture vani porte e finestre, fori passanti, sottomurazioni e qualsiasi altro scopo. Compresa la movimentazione con qualsiasi mezzo manuale o meccanico nell'ambito del cantiere, il carico ed il trasporto alle discariche autorizzate. Esclusi gli oneri di smaltimento. Per ogni intervento con volume: - da 0,051 a 0,500 m³
M I S U R A Z I O N I:
|  | PIANO TERRA/PIANO PRIMO |  |  |  | 0 | 0
|  | VG.1.03 | 3 | 5.63 | 0.4 | 0.05 | 0.34
3'
|  | SOMMANO m³ |  |  |  |  | 0.34 | 277.86 | 94.47
77 | C15005c | Carpenteria in acciaio in profilati laminati a caldo della serie IPE, HEA, HEB, HEM, UPN, angolari, piatti compresi eventuali connettori, piastre di attacco e di irrigidimento, taglio a misura, forature, flange, bullonatura o saldatura e quanto altro occorre per dare l'opera finita, esclusi trattamenti protettivi e verniciature: per strutture semplici: in acciaio S275 JR - classe di esecuzione EXC1 o EXC2. Prezzario DEI II Sem.2022
M I S U R A Z I O N I:
|  | In analogia per piastre in acciaio per tirante piatto |  |  |  | 0 | 0
|  | PIANTA SOLAIO PIANO TERRA/PIANO PRIMO |  |  |  | 0 | 0
|  | VG.1.01 - VG.1.02 | 2 | 10.43 | 0.12 | 80 | 200.26
|  | VG.1.03 - VG.1.06 |  | 14.41 | 0.12 | 80 | 138.34
|  | VG.1.09 | 2 | 8.33 | 0.12 | 80 | 159.94
|  | VG.1.10 |  | 8.33 | 0.12 | 80 | 79.97
|  | Piastre rettangolari 20x12 sp 18 mm |  |  |  | 0 | 0
|  | Su tiranti piatti |  |  |  | 0 | 0
|  | PIANTA SOLAIO PIANO TERRA/PIANO PRIMO |  |  |  | 0 | 0
|  | VG.1.03 | 2 | 0.2 | 0.12 | 144 | 6.91
|  | Su tiranti diam 20 |  |  |  | 0 | 0
|  | PIANTA SOLAIO PIANO PRIMO/SOTTOTETTO |  |  |  | 0 | 0
|  | Sottotetto | 16 | 0.2 | 0.12 | 144 | 55.3
|  | Piastre a C in spessore di solaio |  |  |  | 0 | 0
|  | Su tiranti diam 20 |  |  |  | 0 | 0
|  | PIANTA SOLAIO PIANO TERRA/PIANO PRIMO |  |  |  | 0 | 0
|  | Peso 11 Kg/cad | 23 |  |  | 11 | 253
|  | PIANTA SOLAIO PIANO PRIMO/SOTTOTETTO |  |  |  | 0 | 0
|  | Peso 11 Kg/cad | 83 |  |  | 11 | 913
|  | Su tiranti piatti |  |  |  | 0 | 0
|  | PIANTA SOLAIO PIANO TERRA/PIANO PRIMO |  |  |  | 0 | 0
|  | Peso 11 Kg/cad | 29 |  |  | 11 | 319
|  | Su diatoni artificiali |  |  |  | 0 | 0
|  | PIANTA SOLAIO PIANO TERRA/PIANO PRIMO |  |  |  | 0 | 0
|  | Peso 11 Kg/cad | 30 |  |  | 11 | 330
|  | PIANTA SOLAIO PIANO AMMEZZATO |  |  |  | 0 | 0
|  | Peso 11 Kg/cad | 8 |  |  | 11 | 88
|  | PIANTA SOLAIO PIANO PRIMO/SOTTOTETTO |  |  |  | 0 | 0
|  | Peso 11 Kg/cad | 3 |  |  | 11 | 33
|  | Rinforzo delle travi primarie e secondarie |  |  |  | 0 | 0
|  | SOLAIO PIANO TERRA/PIANO PRIMO |  |  |  | 0 | 0
|  | VG.0.05 - Piatto orizzontale | 4 | 3.02 | 0.25 | 112 | 338.24
|  | VG.0.05 - piatto verticale | 4 | 3.02 | 0.08 | 112 | 108.24
|  | VG.0.05 - Rinforzi a L 12x8 | 8 | 3.02 | 0.2 | 112 | 541.18
|  | VG.0.08 | 7 | 4.72 | 0.14 | 80 | 370.05
|  | VG.0.10 | 6 | 10.92 | 0.14 | 80 | 733.82
|  | VG.0.11 - Piatto orizzontale | 4 | 3.04 | 0.25 | 112 | 340.48
|  | VG.0.11 - piatto verticale | 4 | 3.04 | 0.08 | 112 | 108.95
|  | VG.0.11 - Rinforzi a L 12x8 | 8 | 3.04 | 0.2 | 112 | 544.77
|  | VG.0.16 | 9 | 7.33 | 0.14 | 80 | 738.86
|  | SOLAIO PIANO AMMEZZATO/PIANO PRIMO |  |  |  | 0 | 0
|  | VG.AMM.02 | 4 | 1.41 | 0.14 | 80 | 63.17
|  | VG.AMM.03 - Piatto orizzontale | 7 | 3.66 | 0.25 | 112 | 717.36
|  | VG.AMM.03 - piatto verticale | 7 | 3.66 | 0.08 | 112 | 229.56
|  | VG.AMM.03 - Rinforzi a L 12x8 | 14 | 3.66 | 0.2 | 112 | 1147.78
|  | SOLAIO PIANO PIANO PRIMO/SOTTOTETTO |  |  |  | 0 | 0
|  | VG.1.01 - Piatto orizzontale | 8 | 3.63 | 0.25 | 112 | 813.12
|  | VG.1.01 - piatto verticale | 8 | 3.63 | 0.08 | 112 | 260.2
|  | VG.1.01 - Rinforzi a L 12x8 | 16 | 3.63 | 0.2 | 112 | 1300.99
|  | VG.1.03 | 8 | 8.41 | 0.14 | 80 | 753.54
|  | VG.1.04 - Piatto orizzontale | 8 | 3.02 | 0.25 | 112 | 676.48
|  | VG.1.04 - piatto verticale | 8 | 3.02 | 0.08 | 112 | 216.47
|  | VG.1.04 - Rinforzi a L 12x8 | 16 | 3.02 | 0.2 | 112 | 1082.37
|  | VG.1.05 | 6 | 10.11 | 0.14 | 80 | 679.39
|  | VG.1.06 | 6 | 5.96 | 0.14 | 80 | 400.51
|  | VG.1.08 - Piatto orizzontale | 8 | 3.1 | 0.25 | 112 | 694.4
|  | VG.1.08 - piatto verticale | 8 | 3.1 | 0.08 | 112 | 222.21
|  | VG.1.08 - Rinforzi a L 12x8 | 8 | 3.1 | 0.2 | 112 | 555.52
|  | VG.1.09 - (7.36/0.30=24.53 - previsti 25 a trave secondaria) | 9 | 7.36 | 0.14 | 80 | 741.89
|  | CONTROSOFFITTO SALONE |  |  |  | 0 | 0
|  | VG.0.09 | 14 | 13.01 | 0.14 | 80 | 2039.97
|  | Cerchiature vani con profilo a L 150x100x12 peso 22.60 Kg/ml |  |  |  | 0 | 0
|  | Compreso i fissaggio con vite a testa svasata alternata 13x55 - le altre tipologie di fissaggio saranno compensate a parte |  |  |  | 0 | 0
|  | SOLAIO PIANO TERRA/AMMEZZATO |  |  |  | 0 | 0
|  | VG.0.01 | 2 | 4.29 |  | 22.6 | 193.91
|  | VG.0.01 | 2 | 3.66 |  | 22.6 | 165.43
|  | VG.0.02 | 2 | 4.36 |  | 22.6 | 197.07
|  | VG.0.02 | 2 | 1.42 |  | 22.6 | 64.18
|  | VG.0.03 |  | 3.72 |  | 22.6 | 84.07
|  | VG.0.03 |  | 3.22 |  | 22.6 | 72.77
|  | VG.0.03 |  | 2.51 |  | 22.6 | 56.73
|  | SOLAIO PIANO TERRA/PIANO PRIMO |  |  |  | 0 | 0
|  | VG.0.04 | 2 | 5.58 |  | 22.6 | 252.22
|  | VG.0.04 | 2 | 8.42 |  | 22.6 | 380.58
|  | VG.0.06 - VG.0.07 | 2 | 3.02 |  | 22.6 | 136.5
|  | VG.0.06 - VG.0.07 | 2 | 2.08 |  | 22.6 | 94.02
|  | VG.0.08 | 2 | 4.82 |  | 22.6 | 217.86
|  | VG.0.08 | 2 | 5.16 |  | 22.6 | 233.23
|  | VG.0.10 | 2 | 4.59 |  | 22.6 | 207.47
|  | VG.0.10 | 2 | 10.98 |  | 22.6 | 496.3
|  | VG.0.11 | 2 | 3.09 |  | 22.6 | 139.67
|  | VG.0.11 | 2 | 3.8 |  | 22.6 | 171.76
|  | VG.0.12 - VG.0.15 | 2 | 5.5 |  | 22.6 | 248.6
|  | VG.0.12 - VG.0.15 | 2 | 3.11 |  | 22.6 | 140.57
|  | VG.0.16 | 2 | 7.39 |  | 22.6 | 334.03
|  | VG.0.16 | 2 | 5.71 |  | 22.6 | 258.09
|  | VG.0.17 - VG.0.18 | 2 | 4.78 |  | 22.6 | 216.06
|  | VG.0.17 - VG.0.18 | 2 | 7.37 |  | 22.6 | 333.12
|  | VG.0.17 - VG.0.18 - a detrarre |  | 4.22 |  | 22.6 | -95.37 |  |  |  | 3
|  | SOLAIO PIANO AMMEZZATO/PIANO PRIMO |  |  |  | 0 | 0
|  | VG.AMM.01 | 2 | 4.33 |  | 22.6 | 195.72
|  | VG.AMM.01 | 2 | 3.67 |  | 22.6 | 165.88
|  | VG.AMM.02 | 2 | 4.34 |  | 22.6 | 196.17
|  | VG.AMM.02 | 2 | 1.53 |  | 22.6 | 69.16
|  | VG.AMM.03 | 2 | 4.34 |  | 22.6 | 196.17
|  | VG.AMM.03 | 2 | 3.64 |  | 22.6 | 164.53
|  | SOLAIO PIANO PIANO PRIMO/SOTTOTETTO |  |  |  | 0 | 0
|  | VG.1.01 | 2 | 4.31 |  | 22.6 | 194.81
|  | VG.1.01 | 2 | 3.69 |  | 22.6 | 166.79
|  | VG.1.02 | 2 | 4.36 |  | 22.6 | 197.07
|  | VG.1.02 | 2 | 5.47 |  | 22.6 | 247.24
|  | VG.1.03 | 2 | 8.36 |  | 22.6 | 377.87
|  | VG.1.03 | 2 | 5.61 |  | 22.6 | 253.57
|  | VG.1.04 | 2 | 2.87 |  | 22.6 | 129.72
|  | VG.1.04 | 2 | 4.71 |  | 22.6 | 212.89
|  | VG.1.05 | 2 | 10.09 |  | 22.6 | 456.07
|  | VG.1.05 | 2 | 4.83 |  | 22.6 | 218.32
|  | VG.1.06 | 2 | 4.63 |  | 22.6 | 209.28
|  | VG.1.06 | 2 | 5.86 |  | 22.6 | 264.87
|  | VG.1.07 | 2 | 3.21 |  | 22.6 | 145.09
|  | VG.1.07 | 2 | 3.83 |  | 22.6 | 173.12
|  | VG.1.08 | 2 | 3.16 |  | 22.6 | 142.83
|  | VG.1.08 | 2 | 5.63 |  | 22.6 | 254.48
|  | VG.1.09 | 2 | 7.48 |  | 22.6 | 338.1
|  | VG.1.09 | 2 | 5.88 |  | 22.6 | 265.78
|  | VG.1.10 | 2 | 7.41 |  | 22.6 | 334.93
|  | VG.1.10 | 2 | 4.77 |  | 22.6 | 215.6
|  | CONTROSOFFITTO SALONE |  |  |  | 0 | 0
|  | VG.0.09 | 2 | 13.01 |  | 22.6 | 588.05
|  | VG.0.09 | 2 | 9.57 |  | 22.6 | 432.56
|  | Sostegni per nuovo solaio |  |  |  | 0 | 0
|  | PIANO TERRA/PIANO AMMEZZATO |  |  |  | 0 | 0
|  | IPE 300 peso 42.2 Kg/ml |  |  |  | 0 | 0
|  | VG.0.01- con incasso 0.15+0.15 |  | 3.99 |  |  | 3.99
|  | Piatti di rinforzo |  |  |  | 0 | 0
|  | VG.0.01- con incasso 0.15+0.15 | 4 | 3.99 | 0.1 | 80 | 127.68
|  | SOLAIO PIANO TERRA/PIANO PRIMO |  |  |  | 0 | 0
|  | HEA 260 peso 68,22 Kg/ml |  |  |  | 0 | 0
|  | VG.0.17 |  | 5.18 |  | 68.22 | 353.38
|  | Profili a L |  |  |  | 0 | 0
|  | VG.0.17 |  | 3.15 | 0.34 | 160 | 171.36
|  | VG.0.17 |  | 1.62 | 0.34 | 160 | 88.13
|  | VG.0.17 |  | 1.1 | 0.34 | 160 | 59.84
|  | VG.0.18 |  | 3.15 | 0.34 | 160 | 171.36
3'
|  | SOMMANO kg |  |  |  |  | 31377.52 | 4.3 | 134923.34
78 | C15016 | Sovrapprezzo alle carpenterie metalliche, semplici e composte, per le difficoltà di movimentazione e per la maggior cura nel caso di lavori da effettuarsi in ambienti ristretti e di interesse storico-artistico. Prezzario DEI II Sem.2022
M I S U R A Z I O N I:
|  | Vedi voce n° 77 [kg 31 377.52] |  |  |  |  | 31377.52
3'
|  | SOMMANO kg |  |  |  |  | 31377.52 | 1.11 | 34829.05
79 | C15022 | Preparazione mediante applicazione di una mano di minio oleofenolico. Prezzario DEI II Sem.2022
M I S U R A Z I O N I:
|  | Vedi voce n° 77 [kg 31 377.52] |  |  |  |  | 31377.52
3'
|  | SOMMANO kg |  |  |  |  | 31377.52 | 0.21 | 6589.28
80 | C15023 | Trattamento antiruggine mediante applicazione di una mano di fosfato di zinco in veicolo oleofenolico. Prezzario DEI II Sem.2022
M I S U R A Z I O N I:
|  | Vedi voce n° 79 [kg 31 377.52] |  |  |  |  | 31377.52
3'
|  | SOMMANO kg |  |  |  |  | 31377.52 | 0.18 | 5647.95
81 | C15024b | Verniciatura in colori correnti chiari per opere metalliche: con smalto epossivinilico o poliuretanico. Prezzario DEI II Sem.2022
M I S U R A Z I O N I:
|  | Sostegni per nuovo solaio |  |  |  | 0 | 0
|  | SOLAIO PIANO TERRA/PIANO PRIMO |  |  |  | 0 | 0
|  | HEA 260 peso 68,22 Kg/ml |  |  |  | 0 | 0
|  | VG.0.17 |  | 5.18 |  | 68.22 | 353.38
|  | Profili a L |  |  |  | 0 | 0
|  | VG.0.17 |  | 3.15 | 0.34 | 160 | 171.36
|  | VG.0.17 |  | 1.62 | 0.34 | 160 | 88.13
|  | VG.0.17 |  | 1.1 | 0.34 | 160 | 59.84
|  | VG.0.18 |  | 3.15 | 0.34 | 160 | 171.36
3'
|  | SOMMANO kg |  |  |  |  | 844.07 | 0.27 | 227.9
82 | N.P.050 | Fornitura e posa in opera, secondo quanto previsto negli elaborati tecnici di progetto, di viti VGU diam 13 mm e lunghezza secondo gli elaborati grafici di progetto. Tipo sistema prodotto e commercializzato da Rotho Blaas srl o equivalente approvato, compresa la fornitura e posa di rondella. Nel prezzo si intendono compresi e compensati gli oneri per le necessarie opere provvisionali e di sicurezza, l'esecuzione effettuata con ogni cura ed accortezza al fine di non intaccare le strutture a cui sono fissati gli elementi, tutta la ferramenta necessaria per il fissaggio, lo sgombero, la raccolta differenziata del materiale di risulta, il conferimento con trasporto in discarica autorizzata del materiale di risulta, l'indennità di discarica e quanto altro necessario per dare il lavoro finito a regola d'arte.
M I S U R A Z I O N I:
|  | Rinforzo delle travi secondarie |  |  |  | 0 | 0
|  | SOLAIO PIANO TERRA/PIANO PRIMO |  |  |  | 0 | 0
|  | VG.0.11 (3.04/0.145)x2=41.93 | 42 |  |  |  | 42
|  | SOLAIO PIANO TERRA/AMMEZZATO |  |  |  | 0 | 0
|  | VG.AMM.03 - (3.66/0.145)x2=50,48 | 50 |  |  |  | 50
|  | SOLAIO PIANO PIANO PRIMO/SOTTOTETTO |  |  |  | 0 | 0
|  | VG.1.01 - (3.63/0.145)x2=50.06 | 8 | 50 |  |  | 400
|  | VG.1.04 - (3.01/0.145)x2=41.51 | 8 | 42 |  |  | 336
|  | VG.1.08 - (3.10/0.145)x2=42.75 | 8 | 42 |  |  | 336
3'
|  | SOMMANO cadauno |  |  |  |  | 1164 | 26.08 | 30357.12
83 | N.P.051 | Fornitura e posa di connettore a secco tipo AL-FER standard o equivalente comporto da un unico perno in acciao diametro 16 mm, sagomato per l'aggancio meccanico al legno con parte inferiore filettato a vite continua con spirale esterna a diametro costante. Verme centrale conico con adattamento rovescio, parte intermedia priva di filettatura (posizione di massimo taglio) con battuta su assito e parte superiore sagomata con scanalatura di aggrappaggio. Nel prezzo si intendono inoltre compresi e compensati gli oneri per le necessarie opere provvisionali e di sicurezza, l'esecuzione effettuata con ogni cura ed accortezza al fine di non intaccare le strutture a cui sono fissati gli elementi, la raccolta differenziata del materiale di risulta, il conferimento con trasporto in discarica autorizzata del materiale di risulta, l'indennità di discarica e quanto altro necessario per dare il lavoro finito a regola d'arte. fino a 200 mm
M I S U R A Z I O N I:
|  | SOLAIO PIANO TERRA/AMMEZZATO |  |  |  | 0 | 0
|  | VG.AM.01 (4,30/1,50=2.86 - previsti 3 a trave secondaria) | 13 | 3 |  |  | 39
|  | VG.AM.02 (1.41/1,50=0.94 - previsti 1 a trave secondaria) | 8 | 1 |  |  | 8
|  | SOLAIO PIANO AMMEZZATO/PRIMO |  |  |  | 0 | 0
|  | VG.AM.01 (4.32/1,50=2.88 - previsti 3 a trave secondaria) | 6 | 3 |  |  | 18
|  | VG.AM.02 (4.32/1,50=2.88 - previsti 3 a trave secondaria) | 3 | 3 |  |  | 9
|  | VG.AM.03 (4.32/1,50=2.88 - previsti 3 a trave secondaria) | 6 | 3 |  |  | 18
|  | SOLAIO PIANO TERRA/PRIMO |  |  |  | 0 | 0
|  | VG.0.08 (4.72/0.30=15.73 - previsti 16 a trave secondaria) | 7 | 16 |  |  | 112
|  | VG.0.10 (10.92/0.30=36.4 - previsti 36 a trave secondaria) | 6 | 36 |  |  | 216
|  | VG.0.12-15 (5.37/1.50=3.58 - previsti 4 a trave secondaria) | 4 | 4 |  |  | 16
|  | VG.0.16 (7.33/0.30=24.43 - previsti 24 a trave secondaria) | 9 | 24 |  |  | 216
|  | VG.0.17 - 18 (7.80/1.50=5.20 - previsti 5 a trave secondaria) | 3 | 5 |  |  | 15
|  | VG.0.17 - 18 (4.24/1.50=2.82 - previsti 3 a trave secondaria) | 3 | 3 |  |  | 9
|  | VG.0.17 - 18 (Previsti 2 a trave secondaria) | 3 | 2 |  |  | 6
|  | VG.0.17 - 18 (Previsti 2 a trave secondaria) | 3 | 2 |  |  | 6
|  | CONTROSOFFITTO SALONE |  |  |  | 0 | 0
|  | VG.0.09 (13.01/0.30=43.36 - previsti 44 a trave secondaria) | 14 | 44 |  |  | 616
|  | SOLAIO PIANO PRIMO/SOTTOTETTO |  |  |  | 0 | 0
|  | VG.1.02 - (5.49/1.50=3.66 - previsti 4 a trave secondaria) | 8 | 4 |  |  | 32
|  | VG.1.03 - (8.45/0.30=28.16 - previsti 28 a trave secondaria) | 10 | 28 |  |  | 280
|  | VG.1.05 - (10.11/0.30=33.7 - previsti 34 a trave secondaria) | 6 | 34 |  |  | 204
|  | VG.1.06 - (5.96/0.30=19.86 - previsti 20 a trave secondaria) | 6 | 20 |  |  | 120
|  | VG.1.09 - (7.36/0.30=24.53 - previsti 25 a trave secondaria) | 9 | 25 |  |  | 225
|  | VG.1.10 - (4.85/1.50=3.23 - previsti 3 a trave) Incrementato di 2 per maggiore lunghezza | 6 | 3 |  |  | 18
3'
|  | SOMMANO cadauno |  |  |  |  | 2183 | 4.62 | 10085.46
84 | N.P.053 | Fornitura e posa in opera, secondo quanto previsto negli elaborati tecnici di progetto, di viti tutto filetto con diametro 13 mm L150. Tipo sistema prodotto e commercializzato da Rothoblaas srl o equivalente approvato. Nel prezzo si intendono compresi e compensati gli oneri per le necessarie opere provvisionali e di sicurezza, l'esecuzione effettuata con ogni cura ed accortezza al fine di non intaccare le strutture a cui sono fissati gli elementi, tutta la ferramenta necessaria per il fissaggio, lo sgombero, la raccolta differenziata del materiale di risulta, il conferimento con trasporto in discarica autorizzata del materiale di risulta, l'indennità di discarica e quanto altro necessario per dare il lavoro finito a regola d'arte.
M I S U R A Z I O N I:
|  | Su cerchiature vani - Per viti intersecanti l'orditura in legno |  |  |  | 0 | 0
|  | SOLAIO PIANO TERRA/AMMEZZATO |  |  |  | 0 | 0
|  | VG.0.01 | 12 |  |  |  | 12
|  | VG.0.02 | 4 |  |  |  | 4
|  | VG.0.03 | 14 |  |  |  | 14
|  | SOLAIO PIANO TERRA/PIANO PRIMO |  |  |  | 0 | 0
|  | VG.0.04 | 26 |  |  |  | 26
|  | VG.0.06 - VG.0.07 | 6 |  |  |  | 6
|  | VG.0.08 | 20 |  |  |  | 20
|  | VG.0.10 | 22 |  |  |  | 22
|  | VG.0.11 | 12 |  |  |  | 12
|  | VG.0.12 - VG.0.15 | 20 |  |  |  | 20
|  | VG.0.16 | 26 |  |  |  | 26
|  | VG.0.17 - VG.0.18 | 20 |  |  |  | 20
|  | SOLAIO PIANO AMMEZZATO/PIANO PRIMO |  |  |  | 0 | 0
|  | VG.AMM.01 | 22 |  |  |  | 22
|  | VG.AMM.02 | 16 |  |  |  | 16
|  | VG.AMM.03 | 9 |  |  |  | 9
|  | SOLAIO PIANO PIANO PRIMO/SOTTOTETTO |  |  |  | 0 | 0
|  | VG.1.01 | 16 |  |  |  | 16
|  | VG.1.02 | 20 |  |  |  | 20
|  | VG.1.03 | 20 |  |  |  | 20
|  | VG.1.04 | 16 |  |  |  | 16
|  | VG.1.05 | 20 |  |  |  | 20
|  | VG.1.06 | 20 |  |  |  | 20
|  | VG.1.07 | 18 |  |  |  | 18
|  | VG.1.08 | 20 |  |  |  | 20
|  | VG.1.09 | 20 |  |  |  | 20
|  | VG.1.10 | 34 |  |  |  | 34
|  | CONTROSOFFITTO SALONE |  |  |  | 0 | 0
|  | VG.0.09 | 40 |  |  |  | 40
3'
|  | SOMMANO cadauno |  |  |  |  | 473 | 15.11 | 7147.03
85 | MC.04.200.0025.e | Barre filettate con estremità a doppio taglio simmetrico a 45°, in acciaio con classe di resistenza 8.8 secondo ISO 898-1:2013, zincato a freddo, tipo:- M20 x 290
M I S U R A Z I O N I:
|  | Cerchiature vani. Per collegamento perno con murature 1 ogni metro lineare (Bullone compreso nelle voci di carpenteria) |  |  |  | 0 | 0
|  | PIANO TERRA/PIANO AMMEZZATO |  |  |  | 0 | 0
|  | VG.0.01 | 15 |  |  |  | 15
|  | VG.0.02 | 11 |  |  |  | 11
|  | VG.0.03 | 14 |  |  |  | 14
|  | SOLAIO PIANO TERRA/PIANO PRIMO |  |  |  | 0 | 0
|  | VG.0.03 | 25 |  |  |  | 25
|  | VG.0.06-7 | 6 |  |  |  | 6
|  | VG.0.08 | 17 |  |  |  | 17
|  | VG.0.10 | 30 |  |  |  | 30
|  | VG.0.11 | 13 |  |  |  | 13
|  | VG.0.12 - VG.0.15 | 15 |  |  |  | 15
|  | VG.0.16 | 24 |  |  |  | 24
|  | VG.0.17-18 | 16 |  |  |  | 16
|  | CONTROSOFFITTO SALONE |  |  |  | 0 | 0
|  | VG.0.09 | 44 |  |  |  | 44
|  | SOLAIO PIANO AMMEZZATO/PIANO PRIMO |  |  |  | 0 | 0
|  | VG.AMM.01 | 14 |  |  |  | 14
|  | VG.AMM.02 | 10 |  |  |  | 10
|  | VG.AMM.03 | 9 |  |  |  | 9
|  | SOLAIO PIANO PIANO PRIMO/SOTTOTETTO |  |  |  | 0 | 0
|  | VG.1.01 | 16 |  |  |  | 16
|  | VG.1.02 | 19 |  |  |  | 19
|  | VG.1.03 | 25 |  |  |  | 25
|  | VG.1.04 | 15 |  |  |  | 15
|  | VG.1.05 | 27 |  |  |  | 27
|  | VG.1.06 | 13 |  |  |  | 13
|  | VG.1.07 | 13 |  |  |  | 13
|  | VG.1.08 | 15 |  |  |  | 15
|  | VG.1.09 | 22 |  |  |  | 22
|  | VG.1.10 | 22 |  |  |  | 22
3'
|  | SOMMANO cad |  |  |  |  | 450 | 10.41 | 4684.5
86 | 1C.06.580.0010.f | Fissaggio chimico di barre ad aderenza migliorata in acciaio B450C secondo DM 17/01/2018, realizzato con resina a base epossidica, marcata CE per applicazioni in calcestruzzo fessurato e per Categoria di Prestazione Sismica C1, secondo il Documento di Valutazione Europea EOTA EAD 330499-00-0601 e Rapporti Tecnici EOTA TR 048 e EOTA TR 049 (oppure secondo la Linea Guida EOTA ETAG 001-5, Annesso A e Annesso E). La capacità portante del sistema è calcolato secondo le indicazioni della Norma FprEN 1992-4:2017 (oppure secondo la Linea Guida ETAG 001 - Annesso C e i Rapporti Tecnici EOTA TR 029 e EOTA TR 045 o la Specifica Tecnica CEN/TS 1992-4:2009). La resina epossidica sarà iniettabile fino a una temperatura del supporto minima di 0°C consentendo tempi di lavorabilità massimi di 150 minuti, con pistola in fori già predisposti, compresi piani di lavoro, esclusi i ferri da fissare, per ferri di diametro:- Ø 20
M I S U R A Z I O N I:
|  | Vedi voce n° 85 [cad 450.00] |  | 0.25 |  |  | 112.5
3'
|  | SOMMANO m |  |  |  |  | 112.5 | 34.8 | 3915
87 | N.P.058 | Fornitura e posa in opera, secondo quanto previsto negli elaborati tecnici di progetto, di vite a testa svasata diametro 20 mm L200. Nel prezzo si intendono compresi e compensati gli oneri per le necessarie opere provvisionali e di sicurezza, l'esecuzione effettuata con ogni cura ed accortezza al fine di non intaccare le strutture a cui sono fissati gli elementi, tutta la ferramenta necessaria per il fissaggio, lo sgombero, la raccolta differenziata del materiale di risulta, il conferimento con trasporto in discarica autorizzata del materiale di risulta, l'indennità di discarica e quanto altro necessario per dare il lavoro finito a regola d'arte
M I S U R A Z I O N I:
|  | PIANO TERRA/PIANO AMMEZZATO |  |  |  | 0 | 0
|  | VG.0.01 | 45 |  |  |  | 45
|  | VG.0.02 | 30 |  |  |  | 30
|  | VG.0.03 | 45 |  |  |  | 45
|  | SOLAIO PIANO TERRA/PIANO PRIMO |  |  |  | 0 | 0
|  | VG.0.03 | 73 |  |  |  | 73
|  | VG.0.06-7 | 18 |  |  |  | 18
|  | VG.0.08 | 53 |  |  |  | 53
|  | VG.0.10 | 89 |  |  |  | 89
|  | VG.0.11 | 38 |  |  |  | 38
|  | VG.0.12 - VG.0.15 | 44 |  |  |  | 44
|  | VG.0.16 | 67 |  |  |  | 67
|  | VG.0.17-18 | 47 |  |  |  | 47
|  | CONTROSOFFITTO SALONE |  |  |  | 0 | 0
|  | VG.0.09 | 132 |  |  |  | 132
|  | SOLAIO PIANO AMMEZZATO/PIANO PRIMO |  |  |  | 0 | 0
|  | VG.AMM.01 | 43 |  |  |  | 43
|  | VG.AMM.02 | 27 |  |  |  | 27
|  | VG.AMM.03 | 26 |  |  |  | 26
|  | SOLAIO PIANO PIANO PRIMO/SOTTOTETTO |  |  |  | 0 | 0
|  | VG.1.01 | 47 |  |  |  | 47
|  | VG.1.02 | 58 |  |  |  | 58
|  | VG.1.03 | 72 |  |  |  | 72
|  | VG.1.04 | 44 |  |  |  | 44
|  | VG.1.05 | 82 |  |  |  | 82
|  | VG.1.06 | 35 |  |  |  | 35
|  | VG.1.07 | 40 |  |  |  | 40
|  | VG.1.08 | 43 |  |  |  | 43
|  | VG.1.09 | 61 |  |  |  | 61
|  | VG.1.10 | 68 |  |  |  | 68
|  | A detrarre perni diam 20 con bullone |  |  |  | 0 | 0
|  | Vedi voce n° 85 [cad 450.00] |  |  |  |  | -450 |  |  |  | 3
3'
|  | SOMMANO cadauno |  |  |  |  | 877 | 14.19 | 12444.63
88 | C35019k | Elementi portanti orizzontali a sezione rettangolare di legno massello o lamellare, con superfici in vista piallate, di sezione adeguata, opportunamente classificato in base alla norma UNI EN 338 come previsto dalla attuale normativa in materia di progettazione sismica, resistenza caratteristica a flessione 24 MPa, inclusi gli oneri per il trasporto e la movimentazione nell'ambito del cantiere, il montaggio a cura di personale specializzato ed ogni altra prestazione compreso il controllo e accettazione di elaborati costruttivi forniti dal produttore o dal progettista. Sono compresi nel prezzo i piani di lavoro interni, la pulizia finale, il trasporto a discarica del materiale di risulta differenziato e quant'altro per dare il lavoro finito a regola d'arte secondo i protocolli di montaggio stabiliti nel C.S.A o dalla D.L.: larice massello. Prezzario DEI II Sem.2022
M I S U R A Z I O N I:
|  | PIANO TERRA/PIANO AMMEZZATO |  |  |  | 0 | 0
|  | VG.0.01 - con incasso 0.15+0.15 | 13 | 4.6 | 0.1 | 0.14 | 0.84
|  | VG.0.02 - con incasso 0.15+0.15 | 4 | 1.71 | 0.1 | 0.13 | 0.09
|  | SOLAIO PIANO TERRA/PRIMO |  |  |  | 0 | 0
|  | VG.1.08 |  | 3.43 | 0.25 | 0.25 | 0.21
|  | VG.1.08 | 6 | 5.78 | 0.1 | 0.14 | 0.49
|  | VG.1.10 |  | 5.18 | 0.24 | 0.32 | 0.4
|  | VG.1.10 | 3 | 7.8 | 0.14 | 0.14 | 0.46
|  | VG.1.10 | 3 | 4.24 | 0.14 | 0.14 | 0.25
|  | VG.1.10 | 3 | 1.66 | 0.14 | 0.14 | 0.1
|  | VG.1.10 | 3 | 1.6 | 0.14 | 0.14 | 0.09
|  | SOLAIO PIANO PRIMO/SOTTOTETTO |  |  |  | 0 | 0
|  | VG.1.09 - con incasso 0.15+0.15 | 6 | 5.42 | 0.15 | 0.1 | 0.49
|  | VG.1.10 - con incasso 0.15+0.15 | 3 | 5.15 | 0.3 | 0.5 | 2.32
|  | VG.1.10 - con incasso 0.15+0.15 | 11 | 7.78 | 0.1 | 0.12 | 1.03
3'
|  | SOMMANO mc |  |  |  |  | 6.77 | 2739.12 | 18543.84
89 | 1C.01.040.0100.b | Perforazioni su murature in mattoni pieni, pietrame o miste eseguite con idonea attrezzatura a sola rotazione a velocità ridotta, a qualsiasi altezza, profondità e giacitura, per spinottature, cuciture, legamenti murari, tirantature, iniezioni, canalizzazioni. Comprese assistenze murarie, opere provvisionali, piani di lavoro, apparecchi guida, pulizia del perforo, allontanamento macerie: - con diametro da 21 a 35 mm
M I S U R A Z I O N I:
|  | Perfori per passaggio tiranti tondi diam 20 |  |  |  | 0 | 0
|  | PIANTA SOLAIO PIANO TERRA/PIANO PRIMO |  |  |  | 0 | 0
|  | Spessore medio 50 cm | 16 | 0.5 |  |  | 8
|  | Spessore medio 35 cm | 3 | 0.35 |  |  | 1.05
|  | PIANTA SOLAIO PIANO PRIMO/SOTTOTETTO |  |  |  | 0 | 0
|  | Spessore medio 50 cm | 16 | 0.5 |  |  | 8
|  | Spessore medio 35 cm | 24 | 0.35 |  |  | 8.4
|  | Cerchiature vani. Per collegamento perno con murature 1 ogni metro lineare |  |  |  | 0 | 0
|  | Vedi voce n° 86 [m 112.50] |  |  |  |  | 112.5
3'
|  | SOMMANO m |  |  |  |  | 137.95 | 35.55 | 4904.12
90 | B02.007.080.b | Consolidamento o ricostruzione di orditura di solai, nodi di capriate, o travi in legno mediante aumento di sezione resistente o aggiunta di protesi lignee, compresi: la fornitura e posa in opera di legname integrativo sostitutivo o di rinforzo delle strutture lignee esistenti, di essenza simile a quella esistente; il taglio; le lavorazioni; il fissaggio alle travi esistenti mediante: incollaggio con colle resorciniche o resine all'urea, chiodature con viti mordenti in acciaio zincato, cravatte, staffe o altra ferramenta in acciaio secondo le specifiche di progetto; il trattamento con impregnante antitarlo e antimuffa in due mani e quanto altro occorre per dare il lavoro finito a regola d'arte; misurazione del volume di nuovo materiale in opera: essenze pregiate (es. larice). Prezzario Regione Emilia Romagna Aggionamento infrannuale 2022
M I S U R A Z I O N I:
|  | PIANO TERRA/PIANO AMMEZZATO |  |  |  | 0 | 0
|  | Mascheratura IPE 300 |  |  |  | 0 | 0
|  | VG.0.01- |  | 3.69 | 0.25 | 0.31 | 0.29
3'
|  | SOMMANO mc |  |  |  |  | 0.29 | 1557.77 | 451.75
91 | B02.007.080.c | Consolidamento o ricostruzione di orditura di solai, nodi di capriate, o travi in legno mediante aumento di sezione resistente o aggiunta di protesi lignee, compresi: la fornitura e posa in opera di legname integrativo sostitutivo o di rinforzo delle strutture lignee esistenti, di essenza simile a quella esistente; il taglio; le lavorazioni; il fissaggio alle travi esistenti mediante: incollaggio con colle resorciniche o resine all'urea, chiodature con viti mordenti in acciaio zincato, cravatte, staffe o altra ferramenta in acciaio secondo le specifiche di progetto; il trattamento con impregnante antitarlo e antimuffa in due mani e quanto altro occorre per dare il lavoro finito a regola d'arte; misurazione del volume di nuovo materiale in opera: essenze molto pregiate (es. castagno e rovere). Prezzario Regione Emilia Romagna Aggionamento infrannuale 2022
M I S U R A Z I O N I:
|  | zeppa di ispessimento in legno di rovere sagomata in laboratorio |  |  |  | 0 | 0
|  | Con posa tramite viti mordenti compresa |  |  |  | 0 | 0
|  | PIANO PRIMO/SOTTOTETTO |  |  |  | 0 | 0
|  | VG.1.04 - Sottotetto 08 | 8 | 0.2 |  | 0.1 | 0.16
3'
|  | SOMMANO mc |  |  |  |  | 0.16 | 1877.13 | 300.34
92 | N.P.006 | Fornitura e posa in opera da parte di personale qualificato di catene realizzate con barre pre-tesate diametro nominale 20 mm (peso × metro lineare 2,10 kg/m) in acciaio inossidabile AISI 304 (A2) ad alta resistenza (fu 750 N/mm2 - fy 650 N/mm2) con filettatura a passo grosso continua su tutta la lunghezza, ottenuta per rullatura ovvero senza asportazione di materiale, da barra a sezione circolare diam. 18,20 mm circa. Manicotto di giunzione a completo ripristino a sezione circolare in acciaio inossidabile AISI 316 (A4) per barre GBOS 20/304 Manicotto tenditore esagonale a completo ripristino in acciaio inossidabile AISI 316 (A4) per barre GBOS 20/304. Dadi bassi in acciaio inossidabile AISI 316 (A4) per barre GBOS 20/304 Dadi alti in acciaio inossidabile AISI 316 (A4) per barre GBOS 24/304. La voce è comprensiva di esecuzioni di perforazioni perfettamente rettilinee in strutture in muratura di mattoni pieni o mista pietra e mattoni o solo pietra, a qualsiasi altezza, eseguite con carotatrice manuale, con funzionamento a sola rotazione in modo da evitare effetti di vibrazione e percussione sulle strutture murarie, con tecnologia a secco. Nel prezzo sono compresi e compensati l’adeguato stoccaggio delle barre, l’inserimento nei perfori, la sistemazione elementi provvisori di contrasto alle estremità e tesatura con chiave dinamometrica al valore indicato dalla D.L., la protezione degli elementi circostanti da preservare, i ritocchi finali, il trasporto con qualunque mezzo a discarica autorizzata di tutto il materiale di risulta, l’attrezzatura necessaria, il carico e lo scarico e l'indennità di discarica e ogni altro onere occorrente per dare il lavoro finito a regola d'arte.
M I S U R A Z I O N I:
|  | PIANTA SOLAIO PIANO TERRA/PIANO PRIMO |  |  |  | 0 | 0
|  | VG.1.01 e VG.1.02 | 6 | 4.95 |  |  | 29.7
|  | VG.1.03 |  | 5.98 |  |  | 5.98
|  | VG.1.03 - VG.1.05 - VG.1.06 - VG.1.09 e VG.1.10 | 4 | 11.62 |  |  | 46.48
|  | VG.1.07 e VG.1.08 |  | 10.13 |  |  | 10.13
|  | VG.1.07 e VG.1.08 |  | 10.23 |  |  | 10.23
|  | VG.1.07 e VG.1.08 | 4 | 3.7 |  |  | 14.8
|  | PIANTA SOLAIO PIANO AMMEZZATO |  |  |  | 0 | 0
|  | VG.AMM.01 |  | 4.02 |  |  | 4.02
|  | VG.AMM.01 e VG.AMM.02 | 4 | 4.97 |  |  | 19.88
|  | VG.AMM.01 e VG.AMM.02 |  | 5.83 |  |  | 5.83
|  | VG.AMM.02 e VG.AMM.03 |  | 5.76 |  |  | 5.76
|  | PIANTA SOLAIO PIANO PRIMO/SOTTOTETTO |  |  |  | 0 | 0
|  | Sottotetto |  | 8.12 |  |  | 8.12
|  | Sottotetto |  | 8.22 |  |  | 8.22
|  | Sottotetto |  | 5.29 |  |  | 5.29
|  | PIANTA CONTROSOFFITTO SALONE |  |  |  | 0 | 0
|  | Controsoffitto | 2 | 13.32 |  |  | 26.64
|  | Controsoffitto |  | 10.02 |  |  | 10.02
|  | Controsoffitto |  | 10.05 |  |  | 10.05
3'
|  | SOMMANO m |  |  |  |  | 221.15 | 254.89 | 56368.92
93 | N.P.007 | Realizzazione di ancoraggio a radice ad iniezione controllata con calza costituito da barre tipo Bossong RBOS 16/304 o equivalente diametro nominale 16 mm (peso × metro lineare 1,60 kg/m), in acciaio inossidabile AISI 304 (A2) (fu 550 N/mm2 - fy 500 N/mm2) ad aderenza migliorata. Ancoraggio su misura completamente preassemblato con dispositivi di iniezione e calza di contenimento malta ipo Presstec ditta Bossong o equivalente per perforo di diam. 50 mm circa. Nel prezzo si intendono compresi e compensati gli oneri per l'approvvigionamento del materiale e delle attrezzature necessarie, la realizzazione del perforo, la formazione e il disfacimento dei piani di lavoro, lo sgombero, il trasporto alle pubbliche discariche del materiale di risulta, lo smaltimento e quant'altro necessario per dare il lavoro finito a regola d'arte. Il tutto come da elaborati grafici di progetto. Per radici fino a 5 ancoraggi
M I S U R A Z I O N I:
|  | Su barra Pre-tesata AISI 304 diam 20 |  |  |  | 0 | 0
|  | PIANTA SOLAIO PIANO TERRA/PIANO PRIMO |  |  |  | 0 | 0
|  | Inghisaggio a radice | 18 |  |  |  | 18
|  | PIANTA SOLAIO PIANO AMMEZZATO |  |  |  | 0 | 0
|  | Inghisaggio a radice | 10 |  |  |  | 10
|  | PIANTA SOLAIO PIANO PRIMO/SOTTOTETTO |  |  |  | 0 | 0
|  | Inghisaggio a radice | 3 |  |  |  | 3
|  | PIANTA CONTROSOFFITTO SALONE |  |  |  | 0 | 0
|  | Inghisaggio a radice | 8 |  |  |  | 8
3'
|  | SOMMANO cadauno |  |  |  |  | 39 | 498.53 | 19442.67
94 | B02.004.040 | Fornitura e posa in opera di paletto capochiave per l'ancoraggio di catene costituito da profilati in acciaio, compresi il taglio, le lavorazioni, le saldature, la zincatura o l'applicazione di due mani di vernice antiruggine e quanto altro occorre per dare il lavoro finito a regola d'arte in opera secondo le indicazioni della D.L. Prezzario Regione Emilia Romagna Aggionamento infrannuale 2022
M I S U R A Z I O N I:
|  | Trattamento superficiale anticorrosivo con sistema triplex o equivalnte |  |  |  | 0 | 0
|  | Piastra diam 30 sp 18 mm per tiranti diam 20 |  |  |  | 0 | 0
|  | PIANTA SOLAIO PIANO TERRA/PIANO PRIMO |  |  |  | 0 | 0
|  | Piastra | 7 | 0.07 | 0.018 | 8000 | 70.56
|  | PIANTA SOLAIO PIANO PRIMO/SOTTOTETTO |  |  |  | 0 | 0
|  | Piastra | 3 | 0.07 | 0.018 | 8000 | 30.24
|  | Piastra diam 30 sp 18 mm per tirante piatto |  |  |  | 0 | 0
|  | PIANTA SOLAIO PIANO TERRA/PIANO PRIMO |  |  |  | 0 | 0
|  | Piastra | 6 | 0.07 | 0.018 | 8000 | 60.48
3'
|  | SOMMANO kg |  |  |  |  | 161.28 | 10.02 | 1616.03
95 | 1C.13.200.0010.a | Manto in policloruro di vinile (PVC) stabilizzato ai raggi UV, armato con velo di vetro. Posato a secco con saldatura dei sormonti ad aria calda o con solvente; compresi sfridi, sormonti e assistenze murarie: - spessore 1,2 mm
M I S U R A Z I O N I:
|  | In analogia per strato separatore tra piastra e intonaco |  |  |  | 0 | 0
|  | Piastra diam 30 sp 18 mm per tiranti diam 20 |  |  |  | 0 | 0
|  | PIANTA SOLAIO PIANO TERRA/PIANO PRIMO |  |  |  | 0 | 0
|  | 0.50 mq/cad | 7 | 0.5 |  |  | 3.5
|  | PIANTA SOLAIO PIANO PRIMO/SOTTOTETTO |  |  |  | 0 | 0
|  | 0.50 mq/cad | 3 | 0.5 |  |  | 1.5
|  | Piastra diam 30 sp 18 mm per tirante piatto |  |  |  | 0 | 0
|  | PIANTA SOLAIO PIANO TERRA/PIANO PRIMO |  |  |  | 0 | 0
|  | 0.50 mq/cad | 6 | 0.5 |  |  | 3
3'
|  | SOMMANO m² |  |  |  |  | 8 | 21.44 | 171.52
96 | N.P.017 | Ancoraggio ad iniezione controllata con calza iniettato con malta di iniezione tipo bossong Presstec o equivalente costituito da barre tipo bossong GBOS 20/304 o equivalente con diametro nominale 20 mm (peso × metro lineare 2,10 kg/m), in acciaio inossidabile AISI 304 (A2) ad alta resistenza (fu 750 N/mm2 - fy 650 N/mm2) con filettatura dx a passo grosso continua su tutta la lunghezza, ottenuta per rullatura, ovvero senza asportazione di materiale, da barra a sezione circolare diam. 18,20 mm circa. Ancoraggio su misura completamente preassemblato con dispositivi di iniezione e calza di contenimento malta, fornito in cantiere con idoneo imballo e idoneo quantitativo di malta di iniezione per perforo di diam. 60 mm circa. Compresa la fornitura e posa di piastra con foglio in PVC a separazione della stessa con l’intonaco. Nel prezzo si intendono compresi e compensati gli oneri per l'approvvigionamento del materiale e delle attrezzature necessarie, la realizzazione del perforo, la formazione e il disfacimento dei piani di lavoro, lo sgombero, il trasporto alle pubbliche discariche del materiale di risulta, lo smaltimento e quant'altro necessario per dare il lavoro finito a regola d'arte. Il tutto come da elaborati grafici di progetto
M I S U R A Z I O N I:
|  | Piastra diam 30 sp 18 mm per barre provvisorie |  |  |  | 0 | 0
|  | PIANTA SOLAIO PIANO TERRA/PIANO PRIMO |  |  |  | 0 | 0
|  | Ancoraggio con piastra | 16 |  |  |  | 16
|  | PIANTA SOLAIO PIANO AMMEZZATO |  |  |  | 0 | 0
|  | Ancoraggio con piastra | 4 |  |  |  | 4
|  | PIANTA SOLAIO PIANO PRIMO/SOTTOTETTO |  |  |  | 0 | 0
|  | Ancoraggio con piastra | 3 |  |  |  | 3
3'
|  | SOMMANO cadauno |  |  |  |  | 23 | 280.92 | 6461.16
97 | 01.05.01.08 | Formazione nelle murature esistenti, in mattoni pieni, di tracce continue per l’appoggio di nuovi solai, compresa la preparazione del piano di posa con malta di cemento, escluso ponteggio, il carico, il trasporto delle macerie alle discariche e l’onere di accesso alle stesse, le eventuali opere di presidio; fino ad una sezione di cm2 300. Prezzario Provinciale Opere Edili Mantova 1/2022
M I S U R A Z I O N I:
|  | Utilizzo dei prodotti a base di calce in luogo della malta di cemento |  |  |  | 0 | 0
|  | Per passaggio tiranti piatti |  |  |  | 0 | 0
|  | PIANTA SOLAIO PIANO TERRA/PIANO PRIMO |  |  |  | 0 | 0
|  | Spessore medio 50 cm | 13 | 0.5 |  |  | 6.5
|  | Spessore medio 35 cm | 4 | 0.35 |  |  | 1.4
|  | Per realizzazione di nuove travi |  |  |  | 0 | 0
|  | PIANO TERRA/PIANO AMMEZZATO |  |  |  | 0 | 0
|  | VG.0.01 - con incasso 0.15+0.15 | 26 | 0.15 |  |  | 3.9
|  | VG.0.02 - con incasso 0.15+0.15 | 8 | 0.15 |  |  | 1.2
|  | SOLAIO PIANO TERRA/PRIMO |  |  |  | 0 | 0
|  | VG.1.08 | 2 | 0.15 |  |  | 0.3
|  | VG.1.08 | 12 | 0.15 |  |  | 1.8
|  | VG.1.10 | 2 | 0.15 |  |  | 0.3
|  | VG.1.10 | 6 | 0.15 |  |  | 0.9
|  | VG.1.10 | 6 | 0.15 |  |  | 0.9
|  | VG.1.10 | 6 | 0.15 |  |  | 0.9
|  | VG.1.10 | 6 | 0.15 |  |  | 0.9
|  | SOLAIO PIANO PRIMO/SOTTOTETTO |  |  |  | 0 | 0
|  | VG.1.09 - con incasso 0.15+0.15 | 12 | 0.15 |  |  | 1.8
|  | VG.1.10 - con incasso 0.15+0.15 | 6 | 0.15 |  |  | 0.9
|  | VG.1.10 - con incasso 0.15+0.15 | 22 | 0.15 |  |  | 3.3
3'
|  | SOMMANO m |  |  |  |  | 25 | 48 | 1200
98 | B02.004.035 | Fornitura e posa in opera di catene in acciaio di diametro non inferiore a 20 mm, complete di filettatura all'estremità, pezzi speciali, bulloneria, secondo i dettagli costruttivi forniti dalla D.L., compresi l'eventuale guaina di protezione dei tiranti stessi, il tensionamento secondo indicazione della D.L., la sigillatura, la riparazione delle parti smosse, la ripresa degli intonaci, l'applicazione di due mani di vernice antiruggine sulle parti metalliche rimaste in vista ed ogni onere e modalità di esecuzione, escluse le piastre e la realizzazione degli attraversamenti delle murature. Prezzario Regione Emilia Romagna Aggionamento infrannuale 2022
M I S U R A Z I O N I:
|  | Compreso Manicotto tenditore |  |  |  | 0 | 0
|  | PIANTA SOLAIO PIANO TERRA/PIANO PRIMO |  |  |  | 0 | 0
|  | VG.1.03-VG.1.06 |  | 14.4 |  | 2.466 | 35.51
|  | VG.1.04-VG.1.05 |  | 14.4 |  | 2.466 | 35.51
|  | VG.1.04-VG.1.05 |  | 14.3 |  | 2.466 | 35.26
|  | VG.1.04 |  | 5.7 |  | 2.466 | 14.06
|  | VG.1.05 |  | 5.7 |  | 2.466 | 14.06
|  | VG.1.10 |  | 8.44 |  | 2.466 | 20.81
|  | VG.1.09 - VG.1.10 |  | 11.82 |  | 2.466 | 29.15
|  | PIANTA SOLAIO PIANO PRIMO/SOTTOTETTO |  |  |  | 0 | 0
|  | Sottotetto |  | 22.12 |  | 2.466 | 54.55
|  | Sottotetto | 3 | 5.14 |  | 2.466 | 38.03
|  | Sottotetto | 3 | 4 |  | 2.466 | 29.59
|  | Sottotetto | 2 | 10.45 |  | 2.466 | 51.54
|  | Sottotetto | 2 | 10.47 |  | 2.466 | 51.64
|  | Sottotetto |  | 21.73 |  | 2.466 | 53.59
|  | Sottotetto |  | 22.23 |  | 2.466 | 54.82
|  | Sottotetto |  | 22.29 |  | 2.466 | 54.97
|  | Sottotetto | 2 | 6.6 |  | 2.466 | 32.55
|  | Sottotetto | 2 | 6.65 |  | 2.466 | 32.8
|  | Sottotetto |  | 16.7 |  | 2.466 | 41.18
|  | Sottotetto |  | 14.37 |  | 2.466 | 35.44
|  | Sottotetto |  | 14.21 |  | 2.466 | 35.04
|  | Sottotetto | 2 | 5.7 |  | 2.466 | 28.11
|  | Sottotetto | 2 | 5.55 |  | 2.466 | 27.37
3'
|  | SOMMANO kg |  |  |  |  | 805.58 | 12.03 | 9691.13
99 | N.P.008 | Compenso aggiuntivo per l'assemlamento di tiranti piatti in opera da eseguirsi mediante: Fornitura ed installazione di tenditore provvisorio completo di Barre da tesare a 65.0 kN; Messa in tensione dei due spezzoni a 65.0 kN secondo gli elaborati grafici e di progetto e le indicazioni del direttore operativo delle strutture. Compreso il compenso la fornitura e posa per piatti provvisori per fissaggio tenditori in acciaio saldati in officina e rifilati dopo la saldatura con misure 150x110x14 mm; Saldatura dgli spezzoni e rimozione del tenditore e relative piastre utilizzate per il tesaggio; Nel prezzo si intendono compresi e compensati gli oneri per l'approvvigionamento del materiale e delle attrezzature necessarie, la formazione e il disfacimento dei piani di lavoro, lo sgombero, il trasporto alle pubbliche discariche del materiale di risulta, lo smaltimento e quant'altro necessario per dare il lavoro finito a regola d'arte.
M I S U R A Z I O N I:
|  | PIANTA SOLAIO PIANO TERRA/PIANO PRIMO |  |  |  | 0 | 0
|  | Assemblaggio con tenditori provvisori | 16 |  |  |  | 16
3'
|  | SOMMANO cadauno |  |  |  |  | 16 | 142.23 | 2275.68
100 | N.P.009 | Realizzazione di sistema di connessione tra tiranti diam 20 e muratura in corrispondenza del sottotetto composto da: n.4 barre di connessione diam 20 orizzontali e inclinate fissate con malta fluidificante, compresa la formazione del foro diam 40 e sua pulizia; n. 4 Piastre di fissaggio in acciaio forate compresi il taglio, le lavorazioni, le saldature, la zincatura o l'applicazione di due mani di vernice antiruggine; Sigillatura fori con boiacca premiscelata di calce pozzolanica, priva di cemento, con marcatura CE, a granulometria finissima, ad elevata fluidità ed eccellente mantenimento della lavorabilità, espansiva in fase plastica, per garantire il riempimento anche dei vuoti più piccoli, tipo MasterInject 222 o equivalente. Il tutto messo in opera come da elaborati grafici e di progetto e secondo le indicazioni del Direttore Operativo delle strutture, compreso il collegamento ed il tensionamento dei tiranti in acciaio. Nel prezzo si intendono compresi e compensati gli oneri per l'approvvigionamento del materiale e delle attrezzature necessarie, la formazione e il disfacimento dei piani di lavoro, lo sgombero, il trasporto alle pubbliche discariche del materiale di risulta, lo smaltimento e quant'altro necessario per dare il lavoro finito a regola d'arte.
M I S U R A Z I O N I:
|  | Per tiranti diam 20 |  |  |  | 0 | 0
|  | PIANTA SOLAIO PIANO PRIMO/SOTTOTETTO |  |  |  | 0 | 0
|  | Sistema di ancoraggio | 22 |  |  |  | 22
3'
|  | SOMMANO cadauno |  |  |  |  | 22 | 598.08 | 13157.76
101 | 1C.08.010.0020 | Sottofondo in ghiaia grossa ed intasamento con ghiaia minuta, pietrisco e ghiaietto compresa sistemazione e costipazione del materiale.
M I S U R A Z I O N I:
|  | PIANO INTERRATO |  |  |  | 0 | 0
|  | VG.INT.01 | 11.31 |  |  | 0.2 | 2.26
|  | VG.INT.02 |  | 2.15 | 6.47 | 0.2 | 2.78
|  | PIANO TERRA |  |  |  | 0 | 0
|  | VG.0.01 | 15.8 |  |  | 0.2 | 3.16
|  | VG.0.02 | 6.1 |  |  | 0.2 | 1.22
|  | VG.0.03 | 17.04 |  |  | 0.2 | 3.41
|  | VG.0.04 | 48.9 |  |  | 0.2 | 9.78
|  | VG.0.06 | 2.93 |  |  | 0.2 | 0.59
|  | VG.0.07 | 6.25 |  |  | 0.2 | 1.25
|  | VG.0.08 | 24.75 |  |  | 0.2 | 4.95
|  | VG.0.09 | 125.75 |  |  | 0.2 | 25.15
|  | VG.0.10 | 49.86 |  |  | 0.2 | 9.97
|  | VG.0.12 | 4.91 |  |  | 0.2 | 0.98
|  | VG.0.15 | 11.66 |  |  | 0.2 | 2.33
|  | VG.0.16 | 42.03 |  |  | 0.2 | 8.41
|  | VG.0.17 | 22.48 |  |  | 0.2 | 4.5
|  | VG.0.18 | 9.55 |  |  | 0.2 | 1.91
|  | VG.0.17-18 - Elevatore |  | 2.56 | 2.4 | 0.2 | 1.23
3'
|  | SOMMANO m³ |  |  |  |  | 83.88 | 48.71 | 4085.79
102 | N.P.011 | Realizzazione di Betoncino leggero a base di calce idraulica naturale NHL 3.5 tipo “Betoncino Strutturale Centrostorico NHL” o equivalente, predosato a base di argilla espansa tipo Lecapiù (assorbimento di umidità circa 1% a 30’), inerti naturali, additivi. Densità in opera circa 1400 kg/m3, resistenza a compressione cubica 18 MPa, resistenza a compressione cilindrica 15 MPa, modulo elastico >= 10 GPa. Confezionamento e getto in opera secondo le indicazioni del produttore compreso idoneo additivo idrofobizzante. Esclusi armatura e casseri.
M I S U R A Z I O N I:
|  | Per Magrone |  |  |  | 0 | 0
|  | PIANO INTERRATO |  |  |  | 0 | 0
|  | VG.INT.01 | 11.31 |  |  | 0.1 | 1.13
|  | VG.INT.02 |  | 2.15 | 6.47 | 0.1 | 1.39
|  | PIANO TERRA |  |  |  | 0 | 0
|  | VG.0.01 | 15.8 |  |  | 0.1 | 1.58
|  | VG.0.02 | 6.1 |  |  | 0.1 | 0.61
|  | VG.0.03 | 17.04 |  |  | 0.1 | 1.7
|  | VG.0.04 | 48.9 |  |  | 0.1 | 4.89
|  | VG.0.06 | 2.93 |  |  | 0.1 | 0.29
|  | VG.0.07 | 6.25 |  |  | 0.1 | 0.63
|  | VG.0.08 | 24.75 |  |  | 0.1 | 2.48
|  | VG.0.09 | 125.75 |  |  | 0.1 | 12.58
|  | VG.0.10 | 49.86 |  |  | 0.1 | 4.99
|  | VG.0.12 | 4.91 |  |  | 0.1 | 0.49
|  | VG.0.15 | 11.66 |  |  | 0.1 | 1.17
|  | VG.0.16 | 42.03 |  |  | 0.1 | 4.2
|  | VG.0.17 | 22.48 |  |  | 0.1 | 2.25
|  | VG.0.18 | 9.55 |  |  | 0.1 | 0.96
|  | VG.0.17 - 18 - Elevatore |  | 2.56 | 2.4 | 0.1 | 0.61
|  | Per sottofondazioni |  |  |  | 0 | 0
|  | PIANO INTERRATO |  |  |  | 0 | 0
|  | VG.INT.02 - sottofondazioni |  | 2.86 | 0.47 | 1.04 | 1.4
|  | Per soletta |  |  |  | 0 | 0
|  | PIANO INTERRATO |  |  |  | 0 | 0
|  | VG.INT.01 | 11.31 |  |  | 0.2 | 2.26
|  | VG.INT.02 |  | 2.15 | 6.47 | 0.2 | 2.78
|  | PIANO TERRA |  |  |  | 0 | 0
|  | VG.0.01 | 15.8 |  |  | 0.2 | 3.16
|  | VG.0.02 | 6.1 |  |  | 0.2 | 1.22
|  | VG.0.03 | 17.04 |  |  | 0.2 | 3.41
|  | VG.0.04 | 48.9 |  |  | 0.2 | 9.78
|  | VG.0.06 | 2.93 |  |  | 0.2 | 0.59
|  | VG.0.07 | 6.25 |  |  | 0.2 | 1.25
|  | VG.0.08 | 24.75 |  |  | 0.2 | 4.95
|  | VG.0.09 | 125.75 |  |  | 0.2 | 25.15
|  | VG.0.10 | 49.86 |  |  | 0.2 | 9.97
|  | VG.0.11 | 10.97 |  |  | 0.2 | 2.19
|  | VG.0.12 | 4.91 |  |  | 0.2 | 0.98
|  | VG.0.15 | 11.66 |  |  | 0.2 | 2.33
|  | VG.0.16 | 42.03 |  |  | 0.2 | 8.41
|  | VG.0.17 - 18 - Elevatore |  | 2.56 | 2.4 | 0.5 | 3.07
|  | VG.0.17 | 22.48 |  |  | 0.2 | 4.5
|  | VG.0.18 | 9.55 |  |  | 0.2 | 1.91
|  | Murature fosse elevatore |  |  |  | 0.2 | 0.2
|  | PIANO TERRA |  |  |  | 0 | 0
|  | VG.0.17 - VG.0.18 - Elevatore | 2 | 2.56 | 0.2 | 1.48 | 1.52
|  | VG.0.17 - VG.0.18 - Elevatore | 2 | 2.4 | 0.2 | 1.48 | 1.42
|  | Soletta ascensore |  |  |  | 0 | 0
|  | VG.0.17 - VG.0.18 - Elevatore |  | 2.4 | 2.56 | 0.19 | 1.17
|  | a detrarre fossa |  | 1.86 | 1.68 | 0.19 | -0.59 |  |  |  | 3
3'
|  | SOMMANO m3 |  |  |  |  | 134.98 | 835.59 | 112787.94
103 | 1C.04.400.0010.b | Casseforme per getti in calcestruzzo, eseguite fino a 4,50 m dal piano d'appoggio, con impiego di pannelli di legno lamellare, comprese armature di sostegno, disarmante, manutenzione e disarmo: - per murature di cantinato ed in elevazione, di qualsiasi spessore
M I S U R A Z I O N I:
|  | PIANO INTERRATO |  |  |  | 0 | 0
|  | VG.INT.01 - sottofondazioni |  | 2.83 |  | 1.04 | 2.94
|  | PIANO TERRA |  |  |  | 0 | 0
|  | VG.0.17 - VG.0.18 - Elevatore | 4 | 2.56 |  | 1.48 | 15.16
|  | VG.0.17 - VG.0.18 - Elevatore | 4 | 2.4 |  | 1.48 | 14.21
3'
|  | SOMMANO m² |  |  |  |  | 32.31 | 21.87 | 706.62
104 | 1C.04.400.0010.c | Casseforme per getti in calcestruzzo, eseguite fino a 4,50 m dal piano d'appoggio, con impiego di pannelli di legno lamellare, comprese armature di sostegno, disarmante, manutenzione e disarmo: - orizzontali per solette piene
M I S U R A Z I O N I:
|  | PIANO TERRA |  |  |  | 0 | 0
|  | VG.0.17 - VG.0.18 - Elevatore |  | 2.56 | 2.4 |  | 6.14
3'
|  | SOMMANO m² |  |  |  |  | 6.14 | 24.26 | 148.96
105 | 1C.04.450.0020 | Rete di acciaio elettrosaldata, rispondente ai Criteri Ambientali Minimi di cui al Decreto 11 ottobre 2017 del Ministero dell'Ambiente e della tutela del Territorio e del Mare, con caratteristiche rispondenti alla norma UNI EN 10080 e prodotto con sistemi di controllo di produzione in stabilimento di cui al D.M.17/01/2018, in opera compreso sormonti, tagli, sfridi, legature:
M I S U R A Z I O N I:
|  | Per soletta |  |  |  | 0 | 0
|  | Doppia ete elettrosaldata diam 16/20x20 peso 16.32 kg/mq con un incremento del 5% per tagli, sfridi ecc si considera un peso di 17,14 Kg/mq x2 = 34,28 Kg/mq |  |  |  | 0 | 0
|  | Compresa la rete elettrosaldata necessaria per la soletta delle trincee |  |  |  | 0 | 0
|  | PIANO TERRA |  |  |  | 0 | 0
|  | VG.0.01 | 15.8 |  |  | 34.28 | 541.62
|  | VG.0.02 | 6.1 |  |  | 34.28 | 209.11
|  | VG.0.03 | 17.04 |  |  | 34.28 | 584.13
|  | VG.0.04 | 48.9 |  |  | 34.28 | 1676.29
|  | VG.0.06 | 2.93 |  |  | 34.28 | 100.44
|  | VG.0.07 | 6.25 |  |  | 34.28 | 214.25
|  | VG.0.08 | 24.75 |  |  | 34.28 | 848.43
|  | VG.0.09 | 125.75 |  |  | 34.28 | 4310.71
|  | VG.0.10 | 49.86 |  |  | 34.28 | 1709.2
|  | VG.0.11 | 10.97 |  |  | 34.28 | 376.05
|  | VG.0.12 | 4.91 |  |  | 34.28 | 168.31
|  | VG.0.15 | 11.66 |  |  | 32.28 | 376.38
|  | VG.0.16 | 42.03 |  |  | 34.28 | 1440.79
|  | VG.0.17 | 22.48 |  |  | 34.28 | 770.61
|  | VG.0.18 | 9.55 |  |  | 34.28 | 327.37
|  | Murature fosse elevatore |  |  |  | 0 | 0
|  | Doppia ete elettrosaldata diam 16/20x20 peso 16.32 kg/mq con un incremento del 5% per tagli, sfridi ecc si considera un peso di 17,14 Kg/mq x2 = 34,28 Kg/mq |  |  |  | 0 | 0
|  | PIANO TERRA |  |  |  | 0 | 0
|  | VG.0.17 - VG.0.18 - Elevatore | 2 | 2.56 | 0.2 | 34.28 | 35.1
|  | VG.0.17 - VG.0.18 - Elevatore | 2 | 2.4 | 0.2 | 34.28 | 32.91
3'
|  | SOMMANO kg |  |  |  |  | 13721.7 | 2.2 | 30187.74
106 | 03.03.01 | MANTO IMPERMEABILE per murature verticali contro terra eseguito con uno strato di guaina bituminosa prefabbricata, da 4 kg./m2, armata con rete di poliestere ad alta resistenza, in opera a fiamma diretta, previa applicazione sul supporto di primer bituminoso a freddo. Sono escluse le necessarie opere di protezione meccanica e di drenaggio. Prezzario Provinciale Opere Edili Mantova 1/2022
M I S U R A Z I O N I:
|  | Incremento del 5% per risvolti sulle pareti |  |  |  | 0 | 0
|  | PIANO INTERRATO |  |  |  | 0 | 0
|  | VG.INT.01 | 11.88 |  |  |  | 11.88
|  | VG.INT.02 | 1.05 | 2.15 | 6.47 |  | 14.61
|  | PIANO TERRA |  |  |  | 0 | 0
|  | VG.0.01 | 16.59 |  |  |  | 16.59
|  | VG.0.02 | 6.41 |  |  |  | 6.41
|  | VG.0.03 | 17.89 |  |  |  | 17.89
|  | VG.0.04 | 51.35 |  |  |  | 51.35
|  | VG.0.06 | 3.08 |  |  |  | 3.08
|  | VG.0.07 | 6.56 |  |  |  | 6.56
|  | VG.0.08 | 25.99 |  |  |  | 25.99
|  | VG.0.09 | 132.04 |  |  |  | 132.04
|  | VG.0.10 | 52.35 |  |  |  | 52.35
|  | VG.0.11 | 11.52 |  |  |  | 11.52
|  | VG.0.12 | 5.16 |  |  |  | 5.16
|  | VG.0.15 | 12.24 |  |  |  | 12.24
|  | VG.0.16 | 44.13 |  |  |  | 44.13
|  | VG.0.17 | 23.6 |  |  |  | 23.6
|  | VG.0.18 | 10.03 |  |  |  | 10.03
|  | VG.0.17-18 - Elevatore |  | 2.56 | 2.4 |  | 6.14
|  | VG.0.17-18 - Elevatore - Pareti verticali | 2 | 2.56 |  | 1.48 | 7.58
|  | VG.0.17-18 - Elevatore - Pareti verticali | 2 |  | 2.4 | 1.48 | 7.1
3'
|  | SOMMANO m2 |  |  |  |  | 466.25 | 17.5 | 8159.38
107 | 1C.10.200.0110.a | Isolamento termico sotto pavimento di solai su porticati o su terra, realizzato con lastre di schiuma poliyso prodotte con gas senza CFC e HCFC, superfici rivestite con velo vetro saturato; conduttività termica W/mK 0,028, resistenza alla compressione kPa 150 per spessori fino a 30 mm, e kPa 170 per spessori da 40 mm e oltre; reazione al fuoco Euroclasse E; conformi alla norma UNI EN 13165, con marcatura CE. Compresi: tagli, adattamenti, fissaggi, sigillature dei tagli, raccordi, assistenza muraria. Negli spessori: - 20 mm
M I S U R A Z I O N I:
|  | PIANO INTERRATO |  |  |  | 0 | 0
|  | VG.INT.01 | 11.31 |  |  |  | 11.31
|  | VG.INT.02 |  | 2.15 | 6.47 |  | 13.91
|  | PIANO TERRA |  |  |  | 0 | 0
|  | VG.0.01 | 15.8 |  |  |  | 15.8
|  | VG.0.02 | 6.1 |  |  |  | 6.1
|  | VG.0.03 | 17.04 |  |  |  | 17.04
|  | VG.0.04 | 48.9 |  |  |  | 48.9
|  | VG.0.06 | 2.93 |  |  |  | 2.93
|  | VG.0.07 | 6.25 |  |  |  | 6.25
|  | VG.0.08 | 24.75 |  |  |  | 24.75
|  | VG.0.09 | 125.75 |  |  |  | 125.75
|  | VG.0.10 | 49.86 |  |  |  | 49.86
|  | VG.0.12 | 4.91 |  |  |  | 4.91
|  | VG.0.15 | 11.66 |  |  |  | 11.66
|  | VG.0.16 | 42.03 |  |  |  | 42.03
|  | VG.0.17 | 22.48 |  |  |  | 22.48
|  | VG.0.18 | 9.55 |  |  |  | 9.55
3'
|  | SOMMANO m² |  |  |  |  | 413.23 | 15.69 | 6483.58
108 | 1C.10.200.0110.b | Isolamento termico sotto pavimento di solai su porticati o su terra, realizzato con lastre di schiuma poliyso prodotte con gas senza CFC e HCFC, superfici rivestite con velo vetro saturato; conduttività termica W/mK 0,028, resistenza alla compressione kPa 150 per spessori fino a 30 mm, e kPa 170 per spessori da 40 mm e oltre; reazione al fuoco Euroclasse E; conformi alla norma UNI EN 13165, con marcatura CE. Compresi: tagli, adattamenti, fissaggi, sigillature dei tagli, raccordi, assistenza muraria. Negli spessori: - per ogni 10 mm in più
M I S U R A Z I O N I:
|  | Vedi voce n° 107 [m² 413.23] | 4 |  |  |  | 1652.92
3'
|  | SOMMANO m² x cm |  |  |  |  | 1652.92 | 4.49 | 7421.61
109 | 1C.16.060.0010.c | Posa in opera (esclusa fornitura) di pavimento in lastre di pietra naturale a spacco di cava, squadrate o a contorno irregolare, spessore variabile e correlato al tipo di materiale, posato a disegno o ad opus incertum, compresa la fornitura della malta di allettamento, la sigillatura dei giunti, la pulizia finale e tutte le assistenze murarie; esclusa la formazione del sottofondo, nei tipi: - Pietra di Luserna e simili in quadrettoni alla romana
M I S U R A Z I O N I:
|  | In analogia per pavimentazione in cotto rimossa e da recuperare |  |  |  | 0 | 0
|  | PIANO INTERRATO |  |  |  | 0 | 0
|  | VG.INT.01 | 3.39 |  |  |  | 3.39
|  | PIANO TERRA |  |  |  | 0 | 0
|  | VG.0.01 | 4.74 |  |  |  | 4.74
|  | VG.0.02 | 1.83 |  |  |  | 1.83
|  | VG.0.03 | 5.11 |  |  |  | 5.11
|  | VG.0.04 | 44.01 |  |  |  | 44.01
|  | VG.0.06 | 1.47 |  |  |  | 1.47
|  | VG.0.07 | 3.13 |  |  |  | 3.13
|  | VG.0.08 | 22.28 |  |  |  | 22.28
|  | VG.0.09 | 88.03 |  |  |  | 88.03
|  | VG.0.10 | 34.9 |  |  |  | 34.9
|  | VG.0.11 | 3.29 |  |  |  | 3.29
|  | VG.0.12 | 3.44 |  |  |  | 3.44
|  | VG.0.15 | 8.16 |  |  |  | 8.16
|  | VG.0.16 | 37.83 |  |  |  | 37.83
|  | VG.0.17 - VG.0.18 | 22.42 |  |  |  | 22.42
|  | PIANO AMMEZZATO |  |  |  | 0 | 0
|  | VG.AM.01 | 4.74 |  |  |  | 4.74
|  | VG.AM.02 | 1.88 |  |  |  | 1.88
|  | VG.AM.03 | 3.5 |  |  |  | 3.5
|  | PIANO PRIMO |  |  |  | 0 | 0
|  | VG.1.01 | 4.84 |  |  |  | 4.84
|  | VG.1.02 | 21.94 |  |  |  | 21.94
|  | VG.1.03 | 43.01 |  |  |  | 43.01
|  | VG.1.05 | 45.17 |  |  |  | 45.17
|  | VG.1.06 | 8.24 |  |  |  | 8.24
|  | VG.1.07 | 8.22 |  |  |  | 8.22
|  | VG.1.09 | 39.02 |  |  |  | 39.02
|  | VG.1.10 | 25.71 |  |  |  | 25.71
|  | A detrarre scale |  | 4.43 | 1.21 |  | -5.36 |  |  |  | 3
|  | A detrarre ascensore |  | 1.82 | 1.66 |  | -3.02 |  |  |  | 3
3'
|  | SOMMANO m² |  |  |  |  | 481.92 | 51.72 | 24924.9
110 | N.P.040 | Fornitura e posa in opera di pavimentazione in cotto fatto a mano con finitura spazzolata a colori misti in analogia con l’esistente, posta in opera senza fughe su idoneo sottofondo. Nel prezzo si intendono compresi e compensati gli oneri per la realizzazione di soglie o gradini, l'adeguamento del livello alle quote originali ed alla morfologia planimetrica dei locali, il raccordo con elementi di contorno o di arredo, i tagli, gli sfridi, gli eventuali sollevamenti o abbassamenti dei materiali, il trasporto con qualunque mezzo a discarica autorizzata di tutto il materiale di risulta, compreso il carico e lo scarico e l'indennità di discarica e ogni altro onere occorrente per dare il lavoro finito a regola d'arte.
M I S U R A Z I O N I:
|  | PIANO INTERRATO |  |  |  | 0 | 0
|  | VG.INT.01 | 7.92 |  |  |  | 7.92
|  | VG.INT.02 |  | 2.15 | 6.47 |  | 13.91
|  | PIANO TERRA |  |  |  | 0 | 0
|  | VG.0.01 | 11.06 |  |  |  | 11.06
|  | VG.0.02 | 4.27 |  |  |  | 4.27
|  | VG.0.03 | 11.93 |  |  |  | 11.93
|  | VG.0.04 | 4.89 |  |  |  | 4.89
|  | VG.0.06 | 1.47 |  |  |  | 1.47
|  | VG.0.07 | 3.13 |  |  |  | 3.13
|  | VG.0.08 | 2.48 |  |  |  | 2.48
|  | VG.0.09 | 37.73 |  |  |  | 37.73
|  | VG.0.10 | 14.96 |  |  |  | 14.96
|  | VG.0.11 | 7.68 |  |  |  | 7.68
|  | VG.0.12 | 1.47 |  |  |  | 1.47
|  | VG.0.15 | 3.48 |  |  |  | 3.48
|  | VG.0.16 | 4.2 |  |  |  | 4.2
|  | VG.0.17 - VG.0.18 | 9.61 |  |  |  | 9.61
|  | PIANO AMMEZZATO |  |  |  | 0 | 0
|  | VG.AM.01 | 11.06 |  |  |  | 11.06
|  | VG.AM.02 | 4.38 |  |  |  | 4.38
|  | VG.AM.03 | 8.16 |  |  |  | 8.16
|  | PIANO PRIMO |  |  |  | 0 | 0
|  | VG.1.01 | 11.29 |  |  |  | 11.29
|  | VG.1.02 | 2.44 |  |  |  | 2.44
|  | VG.1.03 | 4.78 |  |  |  | 4.78
|  | VG.1.05 | 5.02 |  |  |  | 5.02
|  | VG.1.06 | 19.22 |  |  |  | 19.22
|  | VG.1.07 | 3.52 |  |  |  | 3.52
|  | VG.1.08 | 17.79 |  |  |  | 17.79
|  | VG.1.09 | 4.34 |  |  |  | 4.34
|  | VG.1.10 | 11.02 |  |  |  | 11.02
|  | A detrarre scale |  | 4.43 | 1.21 |  | -5.36 |  |  |  | 3
|  | A detrarre ascensore |  | 1.82 | 1.66 |  | -3.02 |  |  |  | 3
3'
|  | SOMMANO m2 |  |  |  |  | 234.83 | 130.23 | 30581.91
111 | N.P.041 | Trattamento protettivo per pavimentazione in cotto effettuato da personale specializzato
M I S U R A Z I O N I:
|  | Vedi voce n° 109 [m² 481.92] |  |  |  |  | 481.92
|  | Vedi voce n° 110 [m2 234.83] |  |  |  |  | 234.83
3'
|  | SOMMANO m2 |  |  |  |  | 716.75 | 23.4 | 16771.95
112 | N.P.016 | Realizzazione di massetto leggero a base di calce idraulica naturale NHL 3.5 tipo “Massetto Centrostorico NHL” o equivalente, predosato a base di argilla espansa tipo Lecapiù (assorbimento di umidità circa 1% a 30’), inerti naturali, additive adatto a ricevere la posa diretta della pavimentazione. Densità in opera circa 1300 kg/m3, resistenza media a compressione 12N/mm2 (a 28 gg.) Confezionamento e getto in opera secondo le indicazioni del produttore. Nel prezzo si intendono compresi e compensati gli oneri per le necessarie opere provvisionali e di sicurezza, lo sgombero, la raccolta differenziata del materiale di risulta, il conferimento con trasporto in discarica autorizzata del materiale di risulta, l'indennità di discarica e quanto altro necessario per dare il lavoro finito a regola d'arte.
M I S U R A Z I O N I:
|  | Massetto a base di calce |  |  |  | 0 | 0
|  | PIANO INTERRATO |  |  |  | 0 | 0
|  | VG.INT.01 | 11.31 |  |  | 0.04 | 0.45
|  | VG.INT.02 |  | 2.15 | 6.47 | 0.04 | 0.56
|  | PIANO TERRA |  |  |  | 0 | 0
|  | VG.0.01 | 15.8 |  |  | 0.04 | 0.63
|  | VG.0.02 | 6.1 |  |  | 0.04 | 0.24
|  | VG.0.03 | 17.04 |  |  | 0.04 | 0.68
|  | VG.0.04 | 48.9 |  |  | 0.04 | 1.96
|  | VG.0.06 | 2.93 |  |  | 0.04 | 0.12
|  | VG.0.07 | 6.25 |  |  | 0.04 | 0.25
|  | VG.0.08 | 24.75 |  |  | 0.04 | 0.99
|  | VG.0.09 | 125.75 |  |  | 0.04 | 5.03
|  | VG.0.10 | 49.86 |  |  | 0.04 | 1.99
|  | VG.0.11 | 10.97 |  |  | 0.04 | 0.44
|  | VG.0.12 | 4.91 |  |  | 0.04 | 0.2
|  | VG.0.15 | 11.66 |  |  | 0.04 | 0.47
|  | VG.0.16 | 42.03 |  |  | 0.04 | 1.68
|  | VG.0.17 - VG.0.18 | 32.03 |  |  | 0.04 | 1.28
|  | A detrarre minor spessore su trincee |  |  |  | 0 | 0
|  | VG.0.03 |  | 1.2 | 2.34 | 0.01 | -0.03 |  |  |  | 3
|  | VG.0.04 |  | 8.18 | 1.2 | 0.01 | -0.1 |  |  |  | 3
|  | VG.0.04 |  | 7.8 | 1.2 | 0.01 | -0.09 |  |  |  | 3
|  | VG.0.07-0.08 |  | 7.8 | 1.2 | 0.01 | -0.09 |  |  |  | 3
|  | VG.0.07-0.08 |  | 1.2 | 2.04 | 0.01 | -0.02 |  |  |  | 3
|  | VG.0.09 |  | 13.02 | 1.2 | 0.01 | -0.16 |  |  |  | 3
|  | VG.0.09 |  | 13.14 | 1.2 | 0.01 | -0.16 |  |  |  | 3
|  | VG.0.09 |  | 1.2 | 9.28 | 0.01 | -0.11 |  |  |  | 3
|  | VG.0.09 |  | 1.2 | 9.37 | 0.01 | -0.11 |  |  |  | 3
|  | VG.0.10 |  | 1.2 | 10.06 | 0.01 | -0.12 |  |  |  | 3
|  | VG.0.10 |  | 1.2 | 10.09 | 0.01 | -0.12 |  |  |  | 3
|  | VG.0.16 | 2 | 6.65 | 1.2 | 0.01 | -0.16 |  |  |  | 3
|  | VG.0.18 |  | 1.2 | 3.97 | 0.01 | -0.05 |  |  |  | 3
|  | PIANO AMMEZZATO |  |  |  | 0 | 0
|  | VG.AMM.01 | 15.8 |  |  | 0.07 | 1.11
|  | VG.AMM.02 | 6.25 |  |  | 0.07 | 0.44
|  | VG.AMM.03 | 11.65 |  |  | 0.07 | 0.82
|  | PIANO PRIMO |  |  |  | 0 | 0
|  | VG.1.01 | 16.13 |  |  | 0.07 | 1.13
|  | VG.1.02 | 24.38 |  |  | 0.07 | 1.71
|  | VG.1.03 | 47.79 |  |  | 0.05 | 2.39
|  | VG.1.04 | 6.33 |  |  | 0.07 | 0.44
|  | VG.1.05 | 50.19 |  |  | 0.07 | 3.51
|  | VG.1.06 | 27.45 |  |  | 0.07 | 1.92
|  | VG.1.07 | 11.74 |  |  | 0.07 | 0.82
|  | VG.1.08 | 17.79 |  |  | 0.07 | 1.25
|  | VG.1.09 | 43.35 |  |  | 0.07 | 3.03
|  | VG.1.10 | 36.73 |  |  | 0.07 | 2.57
3'
|  | SOMMANO mc |  |  |  |  | 36.79 | 724.71 | 26662.08
113 | 1C.25.200.0110 | Rimozione di depositi superficiali incoerenti a secco con pennellesse, spazzole e aspiratori; compresi gli oneri relativi alla protezione delle superfici circostanti, per tutti i tipi di paramento murario, le assistenze murarie, i piani di lavoro, la pulizia ed allontanamento dei materiali di risulta.
M I S U R A Z I O N I:
|  | PROSPETTI |  |  |  | 0 | 0
|  | Prospetto sud-ovest |  | 22.2 |  | 10.08 | 223.78
|  | A detrarre portone |  | 2.17 |  | 3.77 | -8.18 |  |  |  | 3
|  | Prospetto sud-est |  | 21.75 |  | 10.23 | 222.5
|  | Prospetto nord-est |  | 22.05 |  | 10.39 | 229.1
|  | A detrarre portone |  | 2.23 |  | 2.7 | -6.02 |  |  |  | 3
|  | Prospetto nord-ovest |  | 21.63 |  | 10.39 | 224.74
3'
|  | SOMMANO m² |  |  |  |  | 885.92 | 8.49 | 7521.46
114 | 1C.25.100.0410.a | Rimozione mediante nebulizzazione o atomizzazione di depositi superficiali organici solubili in acqua, con scarsa coerenza ed aderenza alle superfici, eseguita in due cicli, compreso il sistema di raccolta delle acque e completamento della pulizia con pennellesse, spazzole, bisturi: - su marmo, calcari, brecce, arenarie
M I S U R A Z I O N I:
|  | PROSPETTI |  |  |  | 0 | 0
|  | Previsto nel 20% della superfice per rimozione depositi maggiormente tenaci e non rimossi con la pulitura a secco |  |  |  | 0 | 0
|  | Vedi voce n° 113 [m² 885.92] | 0.2 |  |  |  | 177.18
3'
|  | SOMMANO m² |  |  |  |  | 177.18 | 64.99 | 11514.93
115 | 1C.25.100.0340 | Rimozione di incrostazioni da attacchi biologici superficiali mediante due cicli di biocida applicato a pennello, a spruzzo o con siringhe.
M I S U R A Z I O N I:
|  | PROSPETTI |  |  |  | 0 | 0
|  | Vedi voce n° 114 [m² 177.18] |  |  |  |  | 177.18
3'
|  | SOMMANO m² |  |  |  |  | 177.18 | 33.72 | 5974.51
116 | N.P.012 | Ripresa della stilatura dei giunti attraverso la scarnitura (Massimo 10 cm) delle vecchie malte con l'onere della salvaguardia dei tratti in cui sia possibile un intervento conservativo in accordo con la Soprintendenza in fase realizzativa, stuccatura delle connessure con malta strutturale di calce idraulica naturale NHL5 e inerti adeguati, compresi gli oneri relativi ai saggi per la composizione di malte idonee per colorazione e granulometria, la lavorazione superficiale della stessa la pulitura di eventuali residui dalle superfici circostanti. Con malta strutturale di calce idraulica naturale NHL5 (tipo TD13K di HD System o equivalente) ottenuta dalla cottura e successiva macinazione di marne a scaglia rossa trentina costituite da carbonato di calcio e argilla ad elevato titolo idraulico priva di cemento portland con inerti selezionati di grana inferiore ai 2 mm, reoplastica, antiritiro ad alta resistenza meccanica ed eventuale materiale di riempimento. Da valutare sulla superficie effettivamente trattata. Nel prezzo si intendono compresi e compensati gli oneri per l'approvvigionamento del materiale e delle attrezzature necessarie, la formazione e il disfacimento dei piani di lavoro, lo sgombero, il trasporto alle pubbliche discariche del materiale di risulta, lo smaltimento e quant'altro necessario per dare il lavoro finito a regola d'arte.
M I S U R A Z I O N I:
|  | PROSPETTI |  |  |  | 0 | 0
|  | Vedi voce n° 113 [m² 885.92] |  |  |  |  | 885.92
3'
|  | SOMMANO m2 |  |  |  |  | 885.92 | 62.89 | 55715.51
117 | B02.001.060 | Esecuzione di cucitura armata mediante la fornitura e posa in opera in fori praticati con trapano a rotazione/rotopercussione (diametro max di 36 mm) di barre ad aderenza migliorata di diametro minimo 12-16 mm, compreso il lavaggio dei fori, l'iniezione con boiacca fluida per sigillatura eseguita a pressione a dosatura variabile secondo le indicazioni della Direzione Lavori, il tamponamento delle fessure della muratura con cemento in polvere, la ripulitura delle pareti ad iniezione eseguita ed ogni altro onere, fornitura e magistero per dare il lavoro finito a regola d'arte. Prezzario Regione Emilia Romagna Aggionamento infrannuale 2022
M I S U R A Z I O N I:
|  | Tamponamento delle fessure con malta di calce in sostituzione del cemento in polvere |  |  |  | 0 | 0
|  | Pe rinforzo parete libera (41.19/0.20=205.95) | 206 |  |  |  | 206
3'
|  | SOMMANO m |  |  |  |  | 206 | 74.95 | 15439.7
118 | N.P.034 | Rinforzo di murature di qualsiasi genere, mediante tecnica dell'intonaco armato con sistema qualificato ETA secondo le EAD n°340392-00-0104, composto da rete tipo FBMESH66X66T192AR, connettori FBCON, fazzoletti tipo FBFAZZ33X33T96AR, angolari tipo FBANG, ancorante chimico tipo FCVIN400CE aventi le seguenti caratteristiche o equivalenti: rete monolitica in materiale composito preformato a maglia quadra dimensione 66x66 mm, reversibile; costituita da fibra di vetro e resina termoindurente di tipo vinilestere-epossidico, rapporto in peso fibra/resina pari a 65/35%. spessore minimo 4 mm, avente n. 15 barre/metro/lato, tensione a trazione del composito 390 MPa, sezione nominale della singola barra minore o uguale 14,1 mm2, modulo elastico a trazione equivalente maggiore o uguale 25000 N/mm2, resistenza a trazione caratteristica della singola barra maggiore o uguale 5,5 kN, allungamento a rottura 1,3% resistenza caratteristica a strappo del nodo maggiore o uguale 0,43 kN, decadimento di resistenza a trazione e del modulo elastico per l’ambiente umido, alcalino e salino minore 15% in base ai protocolli di prova riportati nelle EAD n°340392-00-0104; riciclabile in conformità ai protocolli "CSI RECYCLABLE COMPOSITES"; connettori a "L" in materiale composito preformato, resistenza a trazione caratteristica 26,6 KN, modulo elastico maggiore o uguale 24 N/mm², sezione 10X7 mm e lunghezza opportuna in relazione allo spessore murario - FBCON10L; fazzoletto di ripartizione per ogni punto di connessione; ancorante chimico per l'ancoraggio strutturale. rinforzo in corrispondenza degli incroci murari tramite l'applicazione di elemento angolare preformato tipo FBANG66X66T192AR. Sono inoltre compresi: l'esecuzione di perfori; l'inserimento dei connettori sopradescritti e l’applicazione di EPOCA CALCE NHL 115, o equivalente, premiscelato per applicazioni strutturali, di spessore 3 cm con rifinitura a frattazzo. E' inoltre incluso quanto altro occorre per dare il lavoro finito secondo le regole dell'arte. Applicazione su una faccia della parete e per spessori della parete fino a 50 cm.
M I S U R A Z I O N I:
|  | PROSPETTI |  |  |  | 0 | 0
|  | Prospetto sud-ovest |  | 22.2 |  | 10.78 | 239.32
|  | A detrarre portone |  | 2.17 |  | 3.77 | -8.18 |  |  |  | 3
|  | Prospetto sud-est |  | 21.75 |  | 10.93 | 237.73
|  | Prospetto nord-est |  | 22.05 |  | 11.09 | 244.53
|  | A detrarre portone |  | 2.23 |  | 3.4 | -7.58 |  |  |  | 3
|  | Prospetto nord-ovest |  | 21.63 |  | 11.09 | 239.88
|  | PROSPETTI INTERNI |  |  |  | 0 | 0
|  | VG.0.01 |  | 16 |  | 0.7 | 11.2
|  | VG.0.02 |  | 11.5 |  | 0.7 | 8.05
|  | VG.0.03 |  | 17.4 |  | 0.7 | 12.18
|  | VG.0.04 |  | 30.75 |  | 0.7 | 21.53
|  | VG.0.08 |  | 20.3 |  | 0.7 | 14.21
|  | VG.0.09 |  | 48.91 |  | 0.7 | 34.24
|  | VG.0.10 |  | 31.46 |  | 0.7 | 22.02
|  | VG.0.11 |  | 14.15 |  | 0.7 | 9.91
|  | VG.0.12 |  | 9.57 |  | 0.7 | 6.7
|  | VG.0.15 |  | 14.46 |  | 0.7 | 10.12
|  | VG.0.16 |  | 26.38 |  | 0.7 | 18.47
|  | VG.0.17 - VG.0.18 | 2 | 7.36 |  | 0.7 | 10.3
|  | VG.0.17 - VG.0.18 | 2 | 4.61 |  | 0.7 | 6.45
3'
|  | SOMMANO m2 |  |  |  |  | 1131.08 | 114.92 | 129983.71
119 | 1C.09.240.0030.a | Fornitura e posa in opera di porta tagliafuoco a due battenti, REI 60, di tipo omologato a norme UNI EN 1634-1, costituita da: - due ante tamburate, simmetriche o asimmetriche, in lamiera di acciaio zincato e preverniciato a fuoco o con polveri termoindurenti, pressosaldato; coibentate con materiali isolanti secondo la certificazione richiesta; telaio in angolari o lamiera pressopiegata, munito di zanche o tasselli da murare; guarnizioni termoespandenti e antifumo; serratura incassata con chiavi, scrocca e maniglia atermica antinfortunistica in plastica con anima acciaio; n 2 cerniere ogni battente, una munita di molle tarabili per la chiusura automatica ed una registrabile verticalmente; regolatore di chiusura per la corretta sequenza di chiusura delle ante, guarnizioni termoespandenti e antifumo; nelle seguenti misure, indicative rispetto alle produzioni di serie, con possibilità di produzione di misure speciali a richiesta: - passaggio netto cm 120x200-210 circa
M I S U R A Z I O N I:
|  | PIANO INTERRATO |  |  |  | 0 | 0
|  | VG.INT.01 - PT1 | 1 |  |  |  | 1
3'
|  | SOMMANO cad |  |  |  |  | 1 | 763.75 | 763.75
120 | 1C.07.300.0010.a | Intonaco minerale colorato monocappa con malta premiscelata a base di calce, leganti idraulici, inerti selezionati e additivi, applicato su pareti verticali in due mani consecutive, lisciato, grattato e lavato; esclusi i ponteggi esterni; applicato: - su laterizio e blocchi in cemento, con applicazione manuale
M I S U R A Z I O N I:
|  | Da considerarsi in analogia per intonachino con colorazione a scelta della D.LL. previa campionatura |  |  |  | 0 | 0
|  | Vedi voce n° 113 [m² 885.92] |  |  |  |  | 885.92
3'
|  | SOMMANO m² |  |  |  |  | 885.92 | 30.76 | 27250.9
121 | A65019a | Muratura di mattoni dello spessore superiore ad una testa, retta o curva, compresi oneri e magisteri per esecuzione a piccoli tratti, ripresa di paramenti, archi, spalle, ammorsature, colonne a tutto tondo, ecc., effettuati a perfetta regola d'arte, esclusi eventuali oneri di tiro in alto: con mattoni pieni comuni: con malta idraulica. Prezzario DEI II Sem.2022
M I S U R A Z I O N I:
|  | PIANO INTERRATO |  |  |  | 0 | 0
|  | VG.INT.01 |  | 0.65 | 0.54 | 0.665 | 0.23
|  | VG.INT.02 |  | 2.55 | 0.4 | 3.18 | 3.24
|  | VG.INT.02 |  | 6.46 | 0.4 | 3.18 | 8.22
|  | VG.INT.02 |  | 3.06 | 0.4 | 3.18 | 3.89
|  | VG.INT.02 |  | 2.46 | 0.51 | 3.18 | 3.99
|  | VG.INT.02 |  | 0.95 | 0.25 | 3.18 | 0.76
|  | VG.INT.02 | 2 | 0.95 | 0.2 | 3.18 | 1.21
|  | VG.INT.02 |  | 2.26 | 0.25 | 3.18 | 1.8
|  | PIANO TERRA |  |  |  | 0 | 0
|  | VG.0.06 - Tamponamento finestrella |  | 0.65 | 0.65 | 0.47 | 0.2
|  | Prospetto sud.est |  | 0.77 | 0.33 | 0.78 | 0.2
|  | PIANO PRIMO |  |  |  | 0 | 0
|  | VG.1.04 Innalzamento muro scala | 0.5 | 2.54 | 0.15 | 1.61 | 0.31
|  | VG.1.08 Foro passaggio sottotetto |  | 0.8 | 0.35 | 1.8 | 0.5
|  | SOTTOTETTO |  |  |  | 0 | 0
|  | Restringimento muratura per scala retrattile | 2 | 0.09 | 0.3 | 1.3 | 0.07
|  | Restringimento muratura per scala retrattile |  | 0.87 | 0.3 | 0.69 | 0.18
3'
|  | SOMMANO mc |  |  |  |  | 24.8 | 758.6 | 18813.28
122 | A65024a | Muratura di mattoni dello spessore di una testa, compresi oneri e magisteri, anche per esecuzione a piccoli tratti, ripresa di paramenti, archi, spalle, ammorsature, colonne a tutto tondo, ecc., necessari a fornire l'opera realizzata a perfetta regola d'arte, esclusi eventuali oneri di tiro in alto: con mattoni semipieni doppio UNI (12 x 12 x 25 cm): con malta idraulica. Prezzario DEI II Sem.2022
M I S U R A Z I O N I:
|  | PIANO INTERRATO |  |  |  | 0 | 0
|  | VG.INT.02 |  | 0.95 |  | 1.74 | 1.65
|  | PIANO TERRA |  |  |  | 0 | 0
|  | VG.0.03 |  | 1.89 |  | 2.93 | 5.54
|  | VG.0.06 Rifodera |  | 1.06 |  | 1.2 | 1.27
|  | VG.0.06 - VG.0.07 |  | 0.4 |  | 1.99 | 0.8
3'
|  | SOMMANO mq |  |  |  |  | 9.26 | 76.6 | 709.32
123 | A65020a | Muratura di mattoni dello spessore superiore ad una testa, retta o curva, compresi oneri e magisteri per esecuzione a piccoli tratti, ripresa di paramenti, archi, spalle, ammorsature, colonne a tutto tondo, ecc., effettuati a perfetta regola d'arte, esclusi eventuali oneri di tiro in alto: con mattoni semipieni doppio UNI (12 x 12 x 25 cm): con malta idraulica. Prezzario DEI II Sem.2022
M I S U R A Z I O N I:
|  | PIANO TERRA |  |  |  | 0 | 0
|  | VG.0.03 |  | 2.78 | 0.25 | 2.93 | 2.04
|  | VG.0.06 |  | 1.06 | 0.2 | 2 | 0.42
|  | VG.0.06 |  | 1.06 | 0.2 | 2.79 | 0.59
3'
|  | SOMMANO mc |  |  |  |  | 3.05 | 469.67 | 1432.49
124 | 1C.06.560.0050.a | Parete realizzata con lastre in gesso rivestito a bordi assottigliati sulle due facce ed interposta armatura in profilati di acciaio zincati da 6/10 mm per guide a pavimento e a soffitto e per montanti ad interasse di 60 cm, compresi i fissaggi, la rasatura dei giunti, i piani di lavoro interni e l'assistenza muraria - con una lastra da 13 mm per faccia
M I S U R A Z I O N I:
|  | Tipologia parete M9 |  |  |  | 0 | 0
|  | PIANO AMMEZZATO |  |  |  | 0 | 0
|  | VG.AM.03 |  | 3.83 |  | 2.08 | 7.97
|  | VG.AM.03 |  | 0.22 |  | 2.08 | 0.46
|  | VG.AM.03 |  | 0.49 |  | 2.08 | 1.02
3'
|  | SOMMANO m² |  |  |  |  | 9.45 | 36.88 | 348.52
125 | 1C.06.560.0050.b | Parete realizzata con lastre in gesso rivestito a bordi assottigliati sulle due facce ed interposta armatura in profilati di acciaio zincati da 6/10 mm per guide a pavimento e a soffitto e per montanti ad interasse di 60 cm, compresi i fissaggi, la rasatura dei giunti, i piani di lavoro interni e l'assistenza muraria - con doppia lastra da 13 mm per faccia
M I S U R A Z I O N I:
|  | Tipologia parete M8 |  |  |  | 0 | 0
|  | PIANO TERRA |  |  |  | 0 | 0
|  | VG.0.03 |  | 1.67 |  | 2.93 | 4.89
|  | VG.0.03 |  | 2.78 |  | 2.93 | 8.15
|  | PIANO PRIMO |  |  |  | 0 | 0
|  | VG.1.01 - Comprese lastre di chiusura laterale |  | 1.5 |  | 2.2 | 3.3
|  | VG.1.07 - Comprese lastre di chiusura laterale |  | 1.5 |  | 2.2 | 3.3
3'
|  | SOMMANO m² |  |  |  |  | 19.64 | 48.09 | 944.49
126 | 02.03.20.h | Fornitura e posa di parete divisoria interna realizzata con lastre in gesso rivestito (cartongesso), a norma DIN 18180, altezza massima 4,00 m, fissate con viti autoperforanti fosfatate, su orditura metallica in acciaio zincato dello spessore di 0,6 mm, a norma DIN, con guide ad "U" e montanti a "C" posti con interasse massimo di 600 mm, compresa la stuccatura dei giunti e delle teste delle viti in modo da attenere una superficie pronta per la finitura, paraspigoli esclusi. Compreso il ponteggio fino ad un’altezza dei locali di 4,00 m: con doppia orditura metallica parallela della larghezza di 75 mm. cadauna, rivestimento su ambo i lati e sul lato interno con una lastra standard dello spessore di 12,5 mm. Prezzario Provinciale Opere Edili Mantova 1/2022
M I S U R A Z I O N I:
|  | Tipologia parete M7 |  |  |  | 0 | 0
|  | PIANO TERRA |  |  |  | 0 | 0
|  | VG.0.11 - Comprese lastre di chiusura laterale |  | 1.4 |  | 2.2 | 3.08
|  | PIANO PRIMO |  |  |  | 0 | 0
|  | VG.1.01 - Comprese lastre di chiusura laterale |  | 1.26 |  | 2.2 | 2.77
|  | VG.1.07 - Comprese lastre di chiusura laterale |  | 1.25 |  | 2.2 | 2.75
3'
|  | SOMMANO m2 |  |  |  |  | 8.6 | 32.85 | 282.51
127 | 02.03.21.h | Fornitura e posa di controparete realizzata in lastre di gesso rivestito (cartongesso), a norma DIN 18180, dello spessore di mm 12,5, fissate con viti autoperforanti fosfatate su orditura metallica in acciaio zincato dello spessore di mm 0,6, a norma DIN, con guide ad "U" e montanti a "C" posti con interasse massimo di mm 600, compresa la stuccatura dei giunti e delle teste viti in modo da ottenere una superficie pronta per la finitura, paraspigoli esclusi. Compreso il ponteggio fino ad un'altezza dei locali di m 4,00: con singola orditura metallica della larghezza di 75 mm, rivestimento con una lastra standard dello spessore di 12,5 mm, spessore totale 100 mm. Prezzario Provinciale Opere Edili Mantova 1/2022
M I S U R A Z I O N I:
|  | Tipologia parete M8.1 |  |  |  | 0 | 0
|  | PIANO TERRA |  |  |  | 0 | 0
|  | VG.0.03 |  | 1.67 |  | 2.93 | 4.89
3'
|  | SOMMANO m2 |  |  |  |  | 4.89 | 22.69 | 110.95
128 | 02.03.20.z03 | Fornitura e posa di parete divisoria interna realizzata con lastre in gesso rivestito (cartongesso), a norma DIN 18180, altezza massima 4,00 m, fissate con viti autoperforanti fosfatate, su orditura metallica in acciaio zincato dello spessore di 0,6 mm, a norma DIN, con guide ad "U" e montanti a "C" posti con interasse massimo di 600 mm, compresa la stuccatura dei giunti e delle teste delle viti in modo da attenere una superficie pronta per la finitura, paraspigoli esclusi. Compreso il ponteggio fino ad un’altezza dei locali di 4,00 m: maggiorazione per l'aggiunta di uno strato di pannelli di cartongesso idrorepellente sp.mm. 12,5 (Euroclasse- A2-s1-d0). Prezzario Provinciale Opere Edili Mantova 1/2022
M I S U R A Z I O N I:
|  | Vedi voce n° 126 [m2 8.60] |  |  |  |  | 8.6
|  | Vedi voce n° 127 [m2 4.89] |  |  |  |  | 4.89
3'
|  | SOMMANO m2 |  |  |  |  | 13.49 | 15.1 | 203.7
129 | 1C.10.500.0020.a | Isolamento termico e acustico in intercapedine realizzato con pannelli autoportanti a tutta altezza in lana di vetro idrorepellente, rispondenti ai Criteri Ambientali Minimi di cui al Decreto 11 ottobre 2017 del Ministero dell'Ambiente e della tutela del Territorio e del Mare, prodotti con almeno l'80% di vetro riciclato e con legante di origine naturale, che garantisce la massima qualità dell'aria, rivestito su entrambe le facce con un velo di vetro; conduttività termica W/mK 0,032, conforme alla norma UNI EN 13162, reazione al fuoco in Euroclasse A1, con marcatura CE. Compresi: tagli e sigillature, adattamenti, fissaggio con qualsiasi mezzo a qualsiasi struttura, assistenza muraria e piani di lavoro. Negli spessori:- 40 mm
M I S U R A Z I O N I:
|  | Vedi voce n° 124 [m² 9.45] |  |  |  |  | 9.45
|  | Vedi voce n° 125 [m² 19.64] |  |  |  |  | 19.64
|  | Vedi voce n° 126 [m2 8.60] |  |  |  |  | 8.6
|  | Vedi voce n° 127 [m2 4.89] |  |  |  |  | 4.89
3'
|  | SOMMANO m² |  |  |  |  | 42.58 | 21.35 | 909.08
130 | 1C.10.500.0020.b | Isolamento termico e acustico in intercapedine realizzato con pannelli autoportanti a tutta altezza in lana di vetro idrorepellente, rispondenti ai Criteri Ambientali Minimi di cui al Decreto 11 ottobre 2017 del Ministero dell'Ambiente e della tutela del Territorio e del Mare, prodotti con almeno l'80% di vetro riciclato e con legante di origine naturale, che garantisce la massima qualità dell'aria, rivestito su entrambe le facce con un velo di vetro; conduttività termica W/mK 0,032, conforme alla norma UNI EN 13162, reazione al fuoco in Euroclasse A1, con marcatura CE. Compresi: tagli e sigillature, adattamenti, fissaggio con qualsiasi mezzo a qualsiasi struttura, assistenza muraria e piani di lavoro. Negli spessori:- per ogni 10 mm in più
M I S U R A Z I O N I:
|  | Vedi voce n° 126 [m2 8.60] | 6 |  |  |  | 51.6
|  | Vedi voce n° 128 [m2 13.49] | 3 |  |  |  | 40.47
3'
|  | SOMMANO m² x cm |  |  |  |  | 92.07 | 3.54 | 325.93
131 | 02.03.20.p | Fornitura e posa di parete divisoria interna realizzata con lastre in gesso rivestito (cartongesso), a norma DIN 18180, altezza massima 4,00 m, fissate con viti autoperforanti fosfatate, su orditura metallica in acciaio zincato dello spessore di 0,6 mm, a norma DIN, con guide ad "U" e montanti a "C" posti con interasse massimo di 600 mm, compresa la stuccatura dei giunti e delle teste delle viti in modo da attenere una superficie pronta per la finitura, paraspigoli esclusi. Compreso il ponteggio fino ad un’altezza dei locali di 4,00 m: sovrapprezzo per l’utilizzo di lastre idrorepellenti per ambienti umidi. Prezzario Provinciale Opere Edili Mantova 1/2022
M I S U R A Z I O N I:
|  | Vedi voce n° 125 [m² 19.64] | 2 |  |  |  | 39.28
|  | Vedi voce n° 126 [m2 8.60] | 2 |  |  |  | 17.2
|  | Vedi voce n° 127 [m2 4.89] |  |  |  |  | 4.89
3'
|  | SOMMANO m2 |  |  |  |  | 61.37 | 4.36 | 267.57
132 | C35019k | Elementi portanti orizzontali a sezione rettangolare di legno massello o lamellare, con superfici in vista piallate, di sezione adeguata, opportunamente classificato in base alla norma UNI EN 338 come previsto dalla attuale normativa in materia di progettazione sismica, resistenza caratteristica a flessione 24 MPa, inclusi gli oneri per il trasporto e la movimentazione nell'ambito del cantiere, il montaggio a cura di personale specializzato ed ogni altra prestazione compreso il controllo e accettazione di elaborati costruttivi forniti dal produttore o dal progettista. Sono compresi nel prezzo i piani di lavoro interni, la pulizia finale, il trasporto a discarica del materiale di risulta differenziato e quant'altro per dare il lavoro finito a regola d'arte secondo i protocolli di montaggio stabiliti nel C.S.A o dalla D.L.: larice massello. Prezzario DEI II Sem.2022
M I S U R A Z I O N I:
|  | Travi principali 20X20 cm |  |  |  | 0 | 0
|  | COPERTURA |  |  |  | 0 | 0
|  | Falda Nord-est - Lunghezza media travi 13.70 mt | 12 | 13.7 | 0.18 | 0.2 | 5.92
|  | Falda Sud-ovest - Lunghezza media travi 13.40 mt | 13 | 13.4 | 0.2 | 0.2 | 6.97
|  | Falda Sud-est - Lunghezza media travi 11.50 mt | 10 | 11.5 | 0.2 | 0.2 | 4.6
|  | Falda Nord-ovest - Lunghezza media travi 10.70 mt | 11 | 10.7 | 0.2 | 0.2 | 4.71
|  | Arcarecci |  |  |  | 0 | 0
|  | Considerata un'incidenza di 0.02 mc/mq di copertura |  |  |  | 0 | 0
|  | Vedi voce n° 20 [m² 588.16] | 0.02 |  |  |  | 11.76
3'
|  | SOMMANO mc |  |  |  |  | 33.96 | 2739.12 | 93020.52
133 | 1C.11.020.0020 | Sottomanto continuo in tavole di abete accostate per falde. Compresi: tagli adattamenti, chiodature alla sottostante struttura
M I S U R A Z I O N I:
|  | Con tavole sp cm 3 |  |  |  | 0 | 0
|  | COPERTURA |  |  |  | 0 | 0
|  | Vedi voce n° 20 [m² 588.16] | 2 |  |  |  | 1176.32
3'
|  | SOMMANO m² |  |  |  |  | 1176.32 | 34.44 | 40512.46
134 | B02.007.080.c | Consolidamento o ricostruzione di orditura di solai, nodi di capriate, o travi in legno mediante aumento di sezione resistente o aggiunta di protesi lignee, compresi: la fornitura e posa in opera di legname integrativo sostitutivo o di rinforzo delle strutture lignee esistenti, di essenza simile a quella esistente; il taglio; le lavorazioni; il fissaggio alle travi esistenti mediante: incollaggio con colle resorciniche o resine all'urea, chiodature con viti mordenti in acciaio zincato, cravatte, staffe o altra ferramenta in acciaio secondo le specifiche di progetto; il trattamento con impregnante antitarlo e antimuffa in due mani e quanto altro occorre per dare il lavoro finito a regola d'arte; misurazione del volume di nuovo materiale in opera: essenze molto pregiate (es. castagno e rovere). Prezzario Regione Emilia Romagna Aggionamento infrannuale 2022
M I S U R A Z I O N I:
|  | Cuneo in rovere su capriate esistenti |  |  |  | 0 | 0
|  | COPERTURA |  |  |  | 0 | 0
|  | Falda Nord-est | 3 | 0.37 | 0.3 | 1 | 0.33
3'
|  | SOMMANO mc |  |  |  |  | 0.33 | 1877.13 | 619.45
135 | A11.001.110.c | Manto impermeabile prefabbricato doppio strato costituito da membrane bitume polimero elastoplastomeriche a base di bitume distillato, elastomeri e copolimeeri poliolefinici, armate con tessuto non tessuto di poliestere stabilizzato con fibra di vetro imputrescibile, con faccia superiore rivestita con la finitura plurifunzionale texflamina, applicate a fiamma nella medesima direzione longitudinale ma sfalsate di 50 cm l'una rispetto all'altra, su massetto di sottofondo, escluso, di superfici orizzontali o inclinate, previo trattamento con idoneo primer bituminoso, escluso, con sovrapposizione dei sormonti di 8 ÷ 10 cm in senso longitudinale e di almeno 15 cm alle testate dei teli: due membrane di spessore 4 mm, di cui la seconda con rivestimento superiore in ardesia. Prezzario Regione Emilia Romagna Aggionamento infrannuale 2022
M I S U R A Z I O N I:
|  | Vedi voce n° 20 [m² 588.16] |  |  |  |  | 588.16
3'
|  | SOMMANO mq |  |  |  |  | 588.16 | 34.49 | 20285.64
136 | N.P.014 | Fornitura e posa in opera di tavolato di copertura eseguito in pannelli di legno OSB 15 mm, necessario a livellare lo spessore della struttura di irrigidimento della copertura, trattato con resine resistenti all'acqua e chiodati alla struttura inferiore. Nel prezzo si intendono compresi e compensati gli oneri per la formazione di fori, il taglio, lo sfrido, la chioderia, il tiro in alto, il trasporto nell'ambito di cantiere, il montaggio a cura di personale specializzato, ed ogni altra prestazione. Sono, inoltre, compresi la pulizia finale, il calo in basso, il trasporto nell’ambito del cantiere e a discarica del materiale di risulta differenziato, gli oneri di discarica secondo le normative vigenti e quant'altro per dare il lavoro finito a regola d'arte. Il materiale deve essere provvisto di marcatura CE.
M I S U R A Z I O N I:
|  | Vedi voce n° 135 [mq 588.16] |  |  |  |  | 588.16
|  | A detrarre carpenteria metallica |  |  |  | 0 | 0
|  | Piastra 300x15 |  |  |  | 0 | 0
|  | Falda Nord-est |  | 22.1 | 0.3 |  | -6.63 |  |  |  | 3
|  | Falda Nord-est | 2 | 12.43 | 0.3 |  | -7.46 |  |  |  | 3
|  | Falda Nord-ovest |  | 21.68 | 0.3 |  | -6.5 |  |  |  | 3
|  | Falda Nord-ovest |  | 10.48 | 0.3 |  | -3.14 |  |  |  | 3
|  | Falda Sud-ovest |  | 22.15 | 0.3 |  | -6.65 |  |  |  | 3
|  | Falda Sud-ovest | 2 | 11.23 | 0.3 |  | -6.74 |  |  |  | 3
|  | Falda Sud-est |  | 21.93 | 0.3 |  | -6.58 |  |  |  | 3
|  | Falda Sud-est |  | 9.48 | 0.3 |  | -2.84 |  |  |  | 3
|  | Piastra (150+150)x15 |  |  |  | 0 | 0 |  |  |  | 3
|  | Falda Nord-est/Nord-ovest |  | 15.6 | 0.3 |  | -4.68 |  |  |  | 3
|  | Falda Nord-est/Sud-est |  | 15 | 0.3 |  | -4.5 |  |  |  | 3
|  | Falda Nord-ovest/Sud-ovest |  | 14.3 | 0.3 |  | -4.29 |  |  |  | 3
|  | Falda Sud-ovest/Sud-est |  | 14 | 0.3 |  | -4.2 |  |  |  | 3
|  | Colmo |  | 4.41 | 0.3 |  | -1.32 |  |  |  | 3
|  | Piastra 150x15 |  |  |  | 0 | 0
|  | Falda Nord-est | 2 | 13 | 0.15 |  | -3.9 |  |  |  | 3
|  | Falda Nord-est |  | 7.5 | 0.15 |  | -1.13 |  |  |  | 3
|  | Falda Sud-est |  | 7.5 | 0.15 |  | -1.13 |  |  |  | 3
|  | Falda Sud-est |  | 7 | 0.15 |  | -1.05 |  |  |  | 3
|  | Falda Sud-ovest |  | 7 | 0.15 |  | -1.05 |  |  |  | 3
|  | Falda Sud-ovest | 2 | 12 | 0.15 |  | -3.6 |  |  |  | 3
|  | Falda Sud-ovest |  | 7.5 | 0.15 |  | -1.13 |  |  |  | 3
|  | Falda Nord-ovest |  | 7.5 | 0.15 |  | -1.13 |  |  |  | 3
3'
|  | SOMMANO mq |  |  |  |  | 508.51 | 21.44 | 10902.45
137 | N.P.052 | Fornitura e posa in opera, secondo quanto previsto negli elaborati tecnici di progetto, di viti per sistema di rinforzo strutturale con diametro 16 mm da posizionarsi secondo gli elaborati grafici di progetto. Tipo sistema prodotto e commercializzato da Rothoblaas srl o equivalente approvato, compresa la realizzazione del perforo. Nel prezzo si intendono compresi e compensati gli oneri per le necessarie opere provvisionali e di sicurezza, l'esecuzione effettuata con ogni cura ed accortezza al fine di non intaccare le strutture a cui sono fissati gli elementi, tutta la ferramenta necessaria per il fissaggio, lo sgombero, la raccolta differenziata del materiale di risulta, il conferimento con trasporto in discarica autorizzata del materiale di risulta, l'indennità di discarica e quanto altro necessario per dare il lavoro finito a regola d'arte.
M I S U R A Z I O N I:
|  | Su cunei a rinforzo capriate |  |  |  | 0 | 0
|  | 4 barre di rinforzo strutturale con filetto da legno tipo RTR diam16 della Rothoblass con perforo 13mm/260 |  |  |  | 0 | 0
|  | COPERTURA |  |  |  | 0 | 0
|  | Falda Nord-est | 6 | 0.54 |  |  | 3.24
|  |  | 6 | 0.64 |  |  | 3.84
|  |  | 6 | 0.74 |  |  | 4.44
|  |  | 6 | 0.84 |  |  | 5.04
3'
|  | SOMMANO m |  |  |  |  | 16.56 | 46.78 | 774.68
138 | C15005c | Carpenteria in acciaio in profilati laminati a caldo della serie IPE, HEA, HEB, HEM, UPN, angolari, piatti compresi eventuali connettori, piastre di attacco e di irrigidimento, taglio a misura, forature, flange, bullonatura o saldatura e quanto altro occorre per dare l'opera finita, esclusi trattamenti protettivi e verniciature: per strutture semplici: in acciaio S275 JR - classe di esecuzione EXC1 o EXC2. Prezzario DEI II Sem.2022
M I S U R A Z I O N I:
|  | Compresa la connessione alla struttura sottostante con viti per legno |  |  |  | 0 | 0
|  | COPERTURA |  |  |  | 0 | 0
|  | Rinforzo copertura |  |  |  | 0 | 0
|  | Piastra 300x15 |  |  |  | 0 | 0
|  | Falda Nord-est |  | 22.1 | 0.3 | 120 | 795.6
|  | Falda Nord-est | 2 | 12.43 | 0.3 | 120 | 894.96
|  | Falda Nord-ovest |  | 21.68 | 0.3 | 120 | 780.48
|  | Falda Nord-ovest |  | 10.48 | 0.3 | 120 | 377.28
|  | Falda Sud-ovest |  | 22.15 | 0.3 | 120 | 797.4
|  | Falda Sud-ovest | 2 | 11.23 | 0.3 | 120 | 808.56
|  | Falda Sud-est |  | 21.93 | 0.3 | 120 | 789.48
|  | Falda Sud-est |  | 9.48 | 0.3 | 120 | 341.28
|  | Piastra (150+150)x15 |  |  |  | 0 | 0
|  | Falda Nord-est/Nord-ovest |  | 15.6 | 0.3 | 120 | 561.6
|  | Falda Nord-est/Sud-est |  | 15 | 0.3 | 120 | 540
|  | Falda Nord-ovest/Sud-ovest |  | 14.3 | 0.3 | 120 | 514.8
|  | Falda Sud-ovest/Sud-est |  | 14 | 0.3 | 120 | 504
|  | Colmo |  | 4.41 | 0.3 | 120 | 158.76
|  | Controventi |  |  |  | 0 | 0
|  | Piastra 150x15 |  |  |  | 0 | 0
|  | Falda Nord-est | 2 | 13 | 0.15 | 120 | 468
|  | Falda Nord-est |  | 7.5 | 0.15 | 120 | 135
|  | Falda Sud-est |  | 7.5 | 0.15 | 120 | 135
|  | Falda Sud-est |  | 7 | 0.15 | 120 | 126
|  | Falda Sud-ovest |  | 7 | 0.15 | 120 | 126
|  | Falda Sud-ovest | 2 | 12 | 0.15 | 120 | 432
|  | Falda Sud-ovest |  | 7.5 | 0.15 | 120 | 135
|  | Falda Nord-ovest |  | 7.5 | 0.15 | 120 | 135
|  | UPN 300 su capriate |  |  |  | 0 | 0
|  | Peso 46,10 Kg/ml - La voce è comprensiva delle viti prigioniere |  |  |  | 0 | 0
|  | Falda Nord-est | 6 | 9.53 |  | 46.1 | 2636
|  | Struttura per passerella sostegno UTA |  |  |  | 0 | 0
|  | SOTTOTETTO |  |  |  | 0 | 0
|  | Profilo a L 100x100x16 |  |  |  | 0 | 0
|  | Sottotetto 01 |  | 1.45 | 0.2 | 128 | 37.12
|  | Sottotetto 01 | 4 | 1.17 | 0.2 | 128 | 119.81
|  | Sottotetto 01 |  | 5.21 | 0.2 | 128 | 133.38
|  | Sottotetto 01 |  | 1.35 | 0.2 | 128 | 34.56
|  | Sottotetto 01 |  | 1.52 | 0.2 | 128 | 38.91
|  | Sottotetto 01 |  | 1.4 | 0.2 | 128 | 35.84
|  | Sottotetto 01 | 2 | 6.82 | 0.2 | 128 | 349.18
|  | Sottotetto 01 |  | 1.5 | 0.2 | 128 | 38.4
|  | Sottotetto 01 |  | 3.48 | 0.2 | 128 | 89.09
|  | Sottotetto 01 |  | 1.21 | 0.2 | 128 | 30.98
|  | Sottotetto 01 | 2 | 4.94 | 0.2 | 128 | 252.93
|  | Sottotetto 01 |  | 1.03 | 0.2 | 128 | 26.37
|  | Sottotetto 01 |  | 2.79 | 0.2 | 128 | 71.42
|  | Sottotetto 01 | 3 | 3.53 | 0.2 | 128 | 271.1
|  | Sottotetto 01 |  | 1.4 | 0.2 | 128 | 35.84
|  | Sottotetto 01 |  | 1.42 | 0.2 | 128 | 36.35
|  | Sottotetto 01 |  | 1.45 | 0.2 | 128 | 37.12
|  | Doppia L 150x14 (Peso 31.60 Kg/m) |  |  |  | 0 | 0
|  | Sottotetto 01 | 6 | 1.45 |  | 31.6 | 274.92
|  | Sottotetto 01 | 6 | 2.13 |  | 31.6 | 403.85
|  | Sottotetto 01 | 2 | 1.13 |  | 31.6 | 71.42
|  | Sottotetto 01 | 2 | 1.35 |  | 31.6 | 85.32
|  | Sottotetto 01 | 6 | 1.4 |  | 31.6 | 265.44
|  | Sottotetto 01 | 4 | 1.45 |  | 31.6 | 183.28
3'
|  | SOMMANO kg |  |  |  |  | 15114.83 | 4.3 | 64993.77
139 | C15016 | Sovrapprezzo alle carpenterie metalliche, semplici e composte, per le difficoltà di movimentazione e per la maggior cura nel caso di lavori da effettuarsi in ambienti ristretti e di interesse storico-artistico. Prezzario DEI II Sem.2022
M I S U R A Z I O N I:
|  | Vedi voce n° 138 [kg 15 114.83] |  |  |  |  | 15114.83
3'
|  | SOMMANO kg |  |  |  |  | 15114.83 | 1.11 | 16777.46
140 | C15022 | Preparazione mediante applicazione di una mano di minio oleofenolico. Prezzario DEI II Sem.2022
M I S U R A Z I O N I:
|  | Vedi voce n° 139 [kg 15 114.83] |  |  |  |  | 15114.83
3'
|  | SOMMANO kg |  |  |  |  | 15114.83 | 0.21 | 3174.11
141 | C15023 | Trattamento antiruggine mediante applicazione di una mano di fosfato di zinco in veicolo oleofenolico. Prezzario DEI II Sem.2022
M I S U R A Z I O N I:
|  | Vedi voce n° 140 [kg 15 114.83] |  |  |  |  | 15114.83
3'
|  | SOMMANO kg |  |  |  |  | 15114.83 | 0.18 | 2720.67
142 | 1C.22.060.0020.b | Grigliato di tipo elettroforgiato in acciaio zincato a caldo, pedonale e carrabile, in pannelli bordati, con piatti portanti e maglia dipendenti dai carichi di esercizio e dall'interasse delle travi portanti, in opera completi di ganci fermagrigliato, controtelai ed accessori, con piatti portanti, compresa posa e assistenza muraria: - spessore 3 mm
M I S U R A Z I O N I:
|  | Struttura per passerella sostegno UTA |  |  |  | 0 | 0
|  | SOTTOTETTO | 45 |  |  | 25 | 1125
3'
|  | SOMMANO kg |  |  |  |  | 1125 | 7.14 | 8032.5
143 | B02.001.060 | Esecuzione di cucitura armata mediante la fornitura e posa in opera in fori praticati con trapano a rotazione/rotopercussione (diametro max di 36 mm) di barre ad aderenza migliorata di diametro minimo 12-16 mm, compreso il lavaggio dei fori, l'iniezione con boiacca fluida per sigillatura eseguita a pressione a dosatura variabile secondo le indicazioni della Direzione Lavori, il tamponamento delle fessure della muratura con cemento in polvere, la ripulitura delle pareti ad iniezione eseguita ed ogni altro onere, fornitura e magistero per dare il lavoro finito a regola d'arte. Prezzario Regione Emilia Romagna Aggionamento infrannuale 2022
M I S U R A Z I O N I:
|  | Tamponamento delle fessure con malta di calce in sostituzione del cemento in polvere |  |  |  | 0 | 0
|  | COPERTURA |  |  |  | 0 | 0
|  | Barra verticale diam 24 |  |  |  | 0 | 0
|  | Falda Nord-est | 44 | 1.5 |  |  | 66
|  | Falda Sud-est | 35 | 1.5 |  |  | 52.5
|  | Falda Sud-ovest | 43 | 1.5 |  |  | 64.5
|  | Falda Nord-ovest | 36 | 1.5 |  |  | 54
3'
|  | SOMMANO m |  |  |  |  | 237 | 74.95 | 17763.15
144 | N.P.015 | Intervento di irrigidimento dei comignoli esistenti da effettuarsi mediante realizzazione di gabbia in acciaio formata dai seguenti elementi: barre di ritegno angolari ancorate alla copertura tramite tirante Ø 30; cerchiatura a bicchiere alla base del comignolo vincolata al piatto in acciaio sottostante inghisato all muratura con perni in acciaio Ø 24 mm (Tale lavorazione è contabilizzata a parte); Nel prezzo si intendono compresi e compensati gli oneri per le necessarie opere provvisionali e di sicurezza, l'esecuzione effettuata con ogni cura ed accortezza al fine di non intaccare le strutture a cui sono fissati gli elementi, la ferramenta necessaria per il fissaggio, la zincatura a caldo, lo sgombero, la raccolta differenziata del materiale di risulta, il conferimento con trasporto in discarica autorizzata del materiale di risulta, l'indennità di discarica e quanto altro necessario per dare il lavoro finito a regola d'arte.
M I S U R A Z I O N I:
|  | Comignoli in copertura | 4 |  |  |  | 4
3'
|  | SOMMANO cadauno |  |  |  |  | 4 | 276.19 | 1104.76
145 | B02.007.125.a | Rimontaggio e/o ripassatura di manto di copertura in coppi, tegole piane, marsigliesi o similari, con integrazione di elementi nuovi fino al 30%, comprese rimozione, pulizia e verifica dei coppi, spazzolatura del piano di posa sottostante, formazione di compluvi, displuvi e colmi, fornito e posto in opera con sovrapposizione di almeno 10 cm e fissaggio meccanico delle tegole e quanto altro occorre per dare il lavoro finito a regola d'arte; esclusa la rimozione materiale di recupero: coppi ed embrici o coppi doppi. Prezzario Regione Emilia Romagna Aggionamento infrannuale 2022
M I S U R A Z I O N I:
|  | Vedi voce n° 20 [m² 588.16] |  |  |  |  | 588.16
3'
|  | SOMMANO mq |  |  |  |  | 588.16 | 21.94 | 12904.23
146 | N.P.057 | Fornitura e posa di coppo speciale per aereazione in corrispondenza della salita in copertura dell’espulsione.
M I S U R A Z I O N I:
|  |  | 3 |  |  |  | 3
3'
|  | SOMMANO cadauno |  |  |  |  | 3 | 39.45 | 118.35
147 | 1C.22.040.0020.a | Parapetto di scale, ballatoi, balconi, terrazze e simili; con profilati normali tondi, quadri, piatti, angolari a disegno semplice. Compresa una mano di antiruggine, le assistenze per lo scarico, il deposito, il sollevamento a piè d'opera, la posa da fabbro e muraria, i fissaggi, gli accessori d'uso. (peso medio indicativo 25 kg/m²): - per balconi
M I S U R A Z I O N I:
|  | Struttura per passerella sostegno UTA |  |  |  | 0 | 0
|  | SOTTOTETTO |  | 64.05 | 1 | 20 | 1281
3'
|  | SOMMANO kg |  |  |  |  | 1281 | 8.42 | 10786.02
148 | 1C.14.050.0010.f | Canali di gronda completi di cicogne o tiranti; pluviali, compresa la posa dei braccioli; converse, scossaline, copertine. Tutti lavorati con sagome e sviluppi normali, in opera, comprese le assistenze murarie e accessori di fissaggio. Esclusi i pezzi speciali di canali di gronda, pluviali, lattonerie speciali; in: - lastra di rame - spess. 0,6-0,8 mm o superiore (peso specifico = 8,92 kg/dm³)
M I S U R A Z I O N I:
|  | Canali di gornda |  |  |  | 0 | 0
|  | Peso al ml per uno svuluppo di 50 cm pari a 2.68 Kg |  |  |  | 0 | 0
|  | FALDA SUD OVEST |  |  |  | 0 | 0
|  | Canali di gronda |  | 23.55 |  | 2.68 | 63.11
|  | FALDA SUD EST |  |  |  | 0 | 0
|  | Canali di gronda |  | 23.32 |  | 2.68 | 62.5
|  | FALDA NORD EST |  |  |  | 0 | 0
|  | Canali di gronda |  | 23.5 |  | 2.68 | 62.98
|  | FALDA NORD OVEST |  |  |  | 0 | 0
|  | Canali di gronda |  | 23.07 |  | 2.68 | 61.83
|  | Pluviali |  |  |  | 0 | 0
|  | Peso al ml per uno svuluppo di circa 33 cm pari a 1.77 Kg |  |  |  | 0 | 0
|  | FALDA SUD OVEST |  |  |  | 0 | 0
|  | Pluviali |  | 21.86 |  | 1.77 | 38.69
|  | FALDA SUD EST |  |  |  | 0 | 0
|  | Pluviali |  | 22.02 |  | 1.77 | 38.98
|  | FALDA NORD EST |  |  |  | 0 | 0
|  | Pluviali |  | 22.63 |  | 1.77 | 40.06
|  | FALDA NORD OVEST |  |  |  | 0 | 0
|  | Pluviali |  | 22.47 |  | 1.77 | 39.77
3'
|  | SOMMANO kg |  |  |  |  | 407.92 | 24.6 | 10034.83
149 | 1C.09.240.0020.b | Fornitura e posa in opera di porta tagliafuoco ad un battente, REI 60, di tipo omologato a norme UNI EN 1634-1, costituita da: - anta tamburata in lamiera di acciaio zincato e preverniciato a fuoco o con polveri termoindurenti, pressosaldato; coibentata con materiali isolanti secondo la certificazione richiesta; telaio in angolari o lamiera pressopiegata, munito di zanche o tasselli da murare; guarnizioni termoespandenti e antifumo; serratura incassata con chiavi, scrocca e maniglia atermica antinfortunistica in plastica con anima acciaio; n 2 cerniere, una munita di molle tarabili per la chiusura automatica ed una registrabile verticalmente; guarnizioni termoespandenti e antifumo; nelle seguenti misure, indicative rispetto alle produzioni di serie, con possibilità di produzione di misure speciali a richiesta: - passaggio netto cm 80x200-210 circa
M I S U R A Z I O N I:
|  | PIANO INTERRATO |  |  |  | 0 | 0
|  | VG.INT.01 - PT2 | 1 |  |  |  | 1
3'
|  | SOMMANO cad |  |  |  |  | 1 | 351.47 | 351.47
150 | 1C.22.250.0140 | Maggiorazione per formazione nel battente di porte, di foro per applicazione di griglia di ventilazione con controcornice, di qualsiasi dimensione. Per ogni battente, esclusa fornitura e posa griglia, compresa assistenza muraria.
M I S U R A Z I O N I:
|  | Vedi voce n° 119 [cad 1.00] |  |  |  |  | 1
|  | Vedi voce n° 149 [cad 1.00] |  |  |  |  | 1
3'
|  | SOMMANO cad |  |  |  |  | 2 | 13.22 | 26.44
151 | 1C.09.400.0050.a | Chiudiporta oleodinamico aereo omologato per porte tagliafuoco; in opera, compresa assistenza muraria: - tipo normale
M I S U R A Z I O N I:
|  |  | 2 |  |  |  | 2
3'
|  | SOMMANO cad |  |  |  |  | 2 | 66.52 | 133.04
152 | 1C.09.080.0010.d | Griglie di ventilazione naturale o griglie di transito, costituite da telaio in materiale incombustibile con all’interno lamelle sagomate, traforate con conformazione a "V" ricoperte da una guarnizione termo espandente, con la caratteristica di espandersi, in caso di incendio, ad una temperatura di circa 200°C, di 26 volte il proprio spessore, in modo tale da sigillare completamente il varco. La griglia costituita da lamiera traforata in modo da consentire il passaggio dell’aria e, in caso di incendio, trattenere il materiale intumescente espanso. Indicate per quei locali dove si deve garantire un adeguato ricambio d’aria sfruttando, tramite aperture, l’aria dei locali adiacenti i quali garantiscono, nello stesso tempo, la compartimentazione EI/REI 120 nel solo caso d’incendio (aerazione di locali cantina, vani tecnici interrati, locali trasformatori o quadri elettrici). Compresa la formazione del foro per applicazione della griglia, sigillature, materiali di fissaggio, accessori vari di montaggio, per dare l'opera compiuta e finita a regola d'arte. Conformi alla norme UNI EN 1366-3 - UNI-EN 13501-1. Delle seguenti dimensioni:- 500 x 500 mm
M I S U R A Z I O N I:
|  | Da considerarsi in analogia per misure similari |  |  |  | 0 | 0
|  | Vedi voce n° 150 [cad 2.00] |  |  |  |  | 2
3'
|  | SOMMANO cad |  |  |  |  | 2 | 483.73 | 967.46
153 | A08.013.005.a | Intonaco civile costituito da primo strato di rinzaffo dello spessore medio di 5 mm con malta preconfezionata a grana grossa naturale ad altissima porosità, igroscopicità e traspirabilità, costituita da pura calce idraulica naturale NHL 3.5, calce idraulica HL 5, pozzolana naturale micronizzata ed inerti di sabbia silicea e calcare dolomitico granulometria 0 ÷ 2,5 mm, successivo doppio strato di spessore totale di circa 15 mm con malta di pura calce idraulica NHL 3.5, pozzolana naturale micronizzata, inerti di sabbia silicea e calcare dolomitico di granulometria 0 ÷ 2,5 mm, rasatura finale con intonaco rasante di pura calce NHL 3.5, inerti di sabbia silicea o calcare dolomitico di granulometria 0,1 ÷ 1,4 mm, per uno spessore totale di 20 mm: applicato a mano. Prezzario Regione Emilia Romagna Aggionamento infrannuale 2022
M I S U R A Z I O N I:
|  | Su Murature di nuova realizzazione |  |  |  | 0 | 0
|  | PIANO INTERRATO |  |  |  | 0 | 0
|  | VG.INT.02 | 3 | 2.15 |  | 3.18 | 20.51
|  | VG.INT.02 |  | 6.46 |  | 3.18 | 20.54
|  | VG.INT.02 |  | 2.26 |  | 3.18 | 7.19
|  | VG.INT.02 |  | 1.45 |  | 3.18 | 4.61
|  |  | 2 | 0.95 |  | 1.93 | 3.67
|  | PIANO TERRA |  |  |  | 0 | 0
|  | VG.0.03 | 2 | 1.89 |  | 2.93 | 11.08
|  | VG.0.03 | 2 | 2.78 |  | 2.93 | 16.29
|  | VG.0.06 | 2 | 1.1 |  | 2 | 4.4
|  | VG.0.06 - VG.0.07 | 1 | 3.46 |  | 5.06 | 17.51
|  | VG.0.07 - Scale | 1 | 1.7 |  | 1.53 | 2.6
|  | PIANO PRIMO |  |  |  | 0 | 0
|  | VG.1.03 |  | 0.77 |  | 2.07 | 1.59
|  | VG.1.04 |  | 0.77 |  | 2.07 | 1.59
|  | VG.1.08 Foro passaggio sottotetto |  | 0.8 |  | 1.8 | 1.44
|  | Su alzate vano scala VG.0.05 |  |  |  | 0 | 0
|  | VG.0.05 | 4.1 |  |  |  | 4.1
|  | Su chiusura sedi travi |  |  |  | 0 | 0
|  | PIANO TERRA |  |  |  | 0 | 0
|  | VG.0.15 - Chiusura sede travi | 2 | 0.25 |  | 0.24 | 0.12
|  | VG.0.17-18 - Chiusura sedi travi | 22 | 0.11 |  | 0.08 | 0.19
|  | PIANO PRIMO |  |  |  | 0 | 0
|  | VG.1.07 - Chiusura sedi travi | 16 | 0.1 |  | 0.09 | 0.14
|  | VG.1.07 - Chiusura sedi travi | 2 | 0.12 |  | 0.13 | 0.03
|  | VG.1.10 - Chiusura sedi travi | 6 | 0.04 |  |  | 0.24
3'
|  | SOMMANO mq |  |  |  |  | 117.84 | 46.88 | 5524.34
154 | A20.034.040.b | Rivestimento decorativo a stucco minerale a base di grassello di calce applicato dopo una mano di fondo isolante e aggrappante su superficie preventivamente preparata, da pagarsi a parte: effetto stucco lucido, applicato a spatola. Prezzario Regione Emilia Romagna Aggionamento infrannuale 2022
M I S U R A Z I O N I:
|  | Rivestimento bagni |  |  |  | 0 | 0
|  | PIANO TERRA |  |  |  | 0 | 0
|  | VG.0.03 | 4 | 1.52 |  | 2.93 | 17.81
|  | VG.0.03 | 2 | 1.4 |  | 2.93 | 8.2
|  | VG.0.03 | 2 | 1.07 |  | 2.93 | 6.27
|  | VG.0.06 | 4 | 1.06 |  | 2.4 | 10.18
|  | VG.0.06 | 2 | 1.15 |  | 2.4 | 5.52
|  | VG.0.06 | 2 | 1.54 |  | 2.4 | 7.39
|  | VG.0.11 | 2 | 3.03 |  | 2.4 | 14.54
|  | VG.0.11 | 2 | 3.67 |  | 2.4 | 17.62
|  | VG.0.11 | 2 | 1.4 |  | 2.2 | 6.16
|  | VG.0.11 | 2 | 0.2 |  | 2.2 | 0.88
|  | PIANO PRIMO |  |  |  | 0 | 0
|  | VG.1.01 | 2 | 1.5 |  | 2.2 | 6.6
|  | VG.1.01 | 2 | 0.1 |  | 2.2 | 0.44
|  | VG.1.01 | 2 | 1.25 |  | 2.2 | 5.5
|  | VG.1.07 | 2 | 1.5 |  | 2.2 | 6.6
|  | VG.1.07 | 2 | 0.1 |  | 2.2 | 0.44
|  | VG.1.07 | 2 | 1.26 |  | 2.2 | 5.54
3'
|  | SOMMANO mq |  |  |  |  | 119.69 | 46.81 | 5602.69
155 | B03.097.025.a | Applicazione e rimozione bendaggio di sostegno e protezione su parti in pericolo di caduta al fine di sostenere l'intonaco durante le operazioni di consolidamento o anche preliminare in operazioni di stacco o strappo. Inclusi gli oneri relativi alla rimozione di colle dalla superficie, da valutare al mq riconducendo a 0,5 mq anche superfici complessivamente inferiori. Con: velatino di garza e colla animale o resina acrilica in soluzione, su graffiti, affreschi ed olio su muro. Regione Emilia Romagna Aggionamento infrannuale 2022
M I S U R A Z I O N I:
|  | PIANO TERRA |  |  |  | 0 | 0
|  | VG.0.04 | 16.3 |  |  |  | 16.3
|  | VG.0.04 | 9.19 |  |  |  | 9.19
|  | VG.0.04 | 15.56 |  |  |  | 15.56
|  | VG.0.10 | 3.36 |  |  |  | 3.36
|  | VG.0.10 | 3.73 |  |  |  | 3.73
|  | VG.0.11 | 4.68 |  |  |  | 4.68
|  | VG.0.11 | 2.27 |  |  |  | 2.27
|  | VG.0.11 | 5.07 |  |  |  | 5.07
|  | VG.0.11 | 6.12 |  |  |  | 6.12
|  | VG.0.15 | 5.19 |  |  |  | 5.19
|  | VG.0.15 | 8.35 |  |  |  | 8.35
|  | VG.0.15 | 6.64 |  |  |  | 6.64
|  | VG.0.16 | 0.95 |  |  |  | 0.95
|  | VG.0.16 | 10.52 |  |  |  | 10.52
|  | VG.0.16 | 6.82 |  |  |  | 6.82
|  | VG.0.17 - Parete D | 2.45 |  |  |  | 2.45
|  | PIANO PRIMO |  |  |  | 0 | 0
|  | VG.1.01 | 10.13 |  |  |  | 10.13
|  | VG.1.01 | 14.71 |  |  |  | 14.71
|  | VG.1.01 | 9.88 |  |  |  | 9.88
|  | VG.1.01 | 10.87 |  |  |  | 10.87
|  | VG.1.02 | 21.95 |  |  |  | 21.95
|  | A detrarre parte puntellata |  | 1.62 |  | 4.2 | -6.8 |  |  |  | 3
|  | VG.1.02 | 15.12 |  |  |  | 15.12
|  | VG.1.02 | 14 |  |  |  | 14
|  | VG.1.02 | 15.84 |  |  |  | 15.84
|  | A detrarre parte puntellata |  | 1.55 |  | 4.34 | -6.73 |  |  |  | 3
|  | VG.1.03 | 38.54 |  |  |  | 38.54
|  | VG.1.03 | 33.33 |  |  |  | 33.33
|  | VG.1.03 | 15 |  |  |  | 15
|  | VG.1.05 | 15.95 |  |  |  | 15.95
|  | VG.1.05 | 26.26 |  |  |  | 26.26
|  | VG.1.05 | 17.47 |  |  |  | 17.47
|  | VG.1.05 | 32.99 |  |  |  | 32.99
|  | VG.1.08 | 7.22 |  |  |  | 7.22
|  | VG.1.08 | 20.82 |  |  |  | 20.82
|  | VG.1.09 | 25.28 |  |  |  | 25.28
|  | VG.1.09 | 14.8 |  |  |  | 14.8
|  | VG.1.10 | 0.94 |  |  |  | 0.94
|  | VG.1.10 | 7.24 |  |  |  | 7.24
|  | VG.1.10 | 8.64 |  |  |  | 8.64
|  | VG.1.10 | 4.34 |  |  |  | 4.34
3'
|  | SOMMANO mq |  |  |  |  | 474.99 | 130.13 | 61810.45
156 | B03.100.005.c | Ristabilimento della coesione della pellicola pittorica, nei casi di disgregazione - polverizzazione, mediante applicazione di prodotto consolidante, da valutare al mq, inclusi gli oneri relativi alla preparazione del prodotto, alla verifica dei risultati ed alla rimozione degli eccessi del prodotto applicato, con microemulsione acrilica o altro prodotto idoneo applicata a spruzzo o a pennello con carta giapponese e successiva pressione a spatola, su graffiti, affreschi e tempere, per una diffusione del fenomeno: in caso di disgregazione: entro il 30% in un mq, da valutare al mq. Regione Emilia Romagna Aggionamento infrannuale 2022
M I S U R A Z I O N I:
|  | Con nanocalci |  |  |  | 0 | 0
|  | PIANO TERRA |  |  |  | 0 | 0
|  | VG.0.04 | 16.3 |  |  |  | 16.3
|  | VG.0.04 | 11.24 |  |  |  | 11.24
|  | VG.0.04 | 9.19 |  |  |  | 9.19
|  | VG.0.04 | 15.56 |  |  |  | 15.56
|  | VG.0.04 - Imbotte F11 | 2 | 0.28 |  | 1.86 | 1.04
|  | VG.0.04 - Imbotte F11 |  | 0.28 | 1.2 |  | 0.34
|  | VG.0.04 - Imbotte F12 | 2 | 0.28 |  | 1.88 | 1.05
|  | VG.0.04 - Imbotte F12 |  | 0.28 | 1.32 |  | 0.37
|  | VG.0.10 | 9.55 |  |  |  | 9.55
|  | VG.0.10 | 3.73 |  |  |  | 3.73
|  | VG.0.10 | 0.45 |  |  |  | 0.45
|  | VG.0.10 | 3.65 |  |  |  | 3.65
|  | VG.0.10 - Imbotte PI21 - Sv imbotte 8.93 ml |  | 0.48 |  | 8.93 | 4.29
|  | VG.0.11 | 0.82 |  |  |  | 0.82
|  | VG.0.11 | 5.07 |  |  |  | 5.07
|  | VG.0.11 | 6.12 |  |  |  | 6.12
|  | VG.0.11 | 4.68 |  |  |  | 4.68
|  | VG.0.11 - Imbotte F03 |  | 0.33 | 1.37 |  | 0.45
|  | VG.0.12 | 0.7 |  |  |  | 0.7
|  | VG.0.12 | 0.35 |  |  |  | 0.35
|  | VG.0.15 | 5.19 |  |  |  | 5.19
|  | VG.0.15 | 8.51 |  |  |  | 8.51
|  | VG.0.15 | 6.64 |  |  |  | 6.64
|  | VG.0.15 - Imbotte F04 |  | 0.32 | 1.32 |  | 0.42
|  | VG.0.16 | 1.18 |  |  |  | 1.18
|  | VG.0.16 | 10.52 |  |  |  | 10.52
|  | VG.0.16 | 6.82 |  |  |  | 6.82
|  | VG.0.16 | 10.11 |  |  |  | 10.11
|  | VG.0.16 - Imbotte PI18 |  | 0.48 | 0.79 |  | 0.38
|  | VG.0.17 | 2.45 |  |  |  | 2.45
|  | VG.0.18 | 0.52 |  |  |  | 0.52
|  | PIANO PRIMO |  |  |  | 0 | 0
|  | VG.1.01 | 10.13 |  |  |  | 10.13
|  | VG.1.01 | 14.71 |  |  |  | 14.71
|  | VG.1.01 | 9.88 |  |  |  | 9.88
|  | VG.1.01 | 10.87 |  |  |  | 10.87
|  | VG.1.01 - Imbotte F19 | 2 | 0.33 |  | 1.95 | 1.29
|  | VG.1.01 - Imbotte F19 |  | 0.33 | 1.33 |  | 0.44
|  | VG.1.01 - Imbotte F18 | 2 | 0.34 |  | 1.91 | 1.3
|  | VG.1.01 - Imbotte F18 |  | 0.34 | 1.46 |  | 0.5
|  | VG.1.01 - Imbotte PI02 | 2 | 0.31 |  | 1.98 | 1.23
|  | VG.1.01 - Imbotte PI02 |  | 0.31 | 0.76 |  | 0.24
|  | VG.1.02 | 21.95 |  |  |  | 21.95
|  | VG.1.02 | 15.12 |  |  |  | 15.12
|  | VG.1.02 | 15.36 |  |  |  | 15.36
|  | VG.1.02 | 15.84 |  |  |  | 15.84
|  | VG.1.02 - Imbotte F16 e F17 | 4 | 0.3 |  | 1.92 | 2.3
|  | VG.1.02 - Imbotte F16 e F17 | 2 | 0.3 | 1.4 |  | 0.84
|  | VG.1.02 - Imbotte PI03 | 2 | 0.47 |  | 1.95 | 1.83
|  | VG.1.02 - Imbotte PI03 |  | 0.47 | 0.77 |  | 0.36
|  | VG.1.03 | 22.66 |  |  |  | 22.66
|  | VG.1.03 | 33.33 |  |  |  | 33.33
|  | VG.1.03 | 15 |  |  |  | 15
|  | VG.1.03 | 38.54 |  |  |  | 38.54
|  | VG.1.03 - Imbotte F14 e F15 | 4 | 0.28 |  | 1.94 | 2.17
|  | VG.1.03 - Imbotte F14 e F15 | 2 | 0.28 | 1.29 |  | 0.72
|  | VG.1.03 - Imbotte PI04 | 2 | 0.48 |  | 2.09 | 2.01
|  | VG.1.03 - Imbotte PI04 |  | 0.48 | 0.81 |  | 0.39
|  | VG.1.04 | 4.39 |  |  |  | 4.39
|  | VG.1.04 | 10.08 |  |  |  | 10.08
|  | VG.1.04 | 5.4 |  |  |  | 5.4
|  | VG.1.04 | 1.62 |  |  |  | 1.62
|  | VG.1.04 - Imbotte F12 | 2 | 0.36 |  | 1.83 | 1.32
|  | VG.1.04 - Imbotte F12 |  | 0.36 | 1.33 |  | 0.48
|  | VG.1.04 - Imbotte PI14 | 2 | 0.48 |  | 2 | 1.92
|  | VG.1.04 - Imbotte PI14 |  | 0.48 | 0.77 |  | 0.37
|  | VG.1.04 - Imbotte PI05 | 2 | 0.33 |  | 2 | 1.32
|  | VG.1.04 - Imbotte PI05 |  | 0.33 | 0.92 |  | 0.3
|  | VG.1.05 | 15.95 |  |  |  | 15.95
|  | VG.1.05 | 26.26 |  |  |  | 26.26
|  | VG.1.05 | 17.47 |  |  |  | 17.47
|  | VG.1.05 | 32.99 |  |  |  | 32.99
|  | VG.1.05 - Imbotte F10 e F11 | 4 | 0.28 |  | 1.86 | 2.08
|  | VG.1.05 - Imbotte F10 e F11 |  | 0.28 | 1.29 |  | 0.36
|  | VG.1.05 - Imbotte F09 | 2 | 0.28 |  | 1.82 | 1.02
|  | VG.1.05 - Imbotte F09 |  | 0.28 | 1.28 |  | 0.36
|  | VG.1.05 - Imbotte PI06 | 2 | 0.32 |  | 1.98 | 1.27
|  | VG.1.05 - Imbotte PI06 |  | 0.32 | 0.79 |  | 0.25
|  | VG.1.07 | 11.72 |  |  |  | 11.72
|  | VG.1.07 | 9.01 |  |  |  | 9.01
|  | VG.1.07 | 6.81 |  |  |  | 6.81
|  | VG.1.07 | 6.43 |  |  |  | 6.43
|  | VG.1.07 - Imbotte F01 | 2 | 0.3 |  | 2.03 | 1.22
|  | VG.1.07 - Imbotte F01 |  | 0.3 |  | 1.43 | 0.43
|  | VG.1.07 - Imbotte PI09 | 2 | 0.32 |  | 2.05 | 1.31
|  | VG.1.07 - Imbotte PI09 |  | 0.32 | 0.84 |  | 0.27
|  | VG.1.08 | 7.22 |  |  |  | 7.22
|  | VG.1.08 | 10.58 |  |  |  | 10.58
|  | VG.1.08 | 20.82 |  |  |  | 20.82
|  | VG.1.08 | 12.23 |  |  |  | 12.23
|  | VG.1.08 - Imbotte F02 | 2 | 0.33 |  | 1.78 | 1.17
|  | VG.1.08 - Imbotte F02 |  | 0.33 | 1.34 |  | 0.44
|  | VG.1.08 - Imbotte PI10 | 2 | 0.44 |  | 2.11 | 1.86
|  | VG.1.08 - Imbotte PI10 |  | 0.44 | 0.91 |  | 0.4
|  | VG.1.09 | 0.32 |  |  |  | 0.32
|  | VG.1.09 | 25.28 |  |  |  | 25.28
|  | VG.1.09 | 14.8 |  |  |  | 14.8
|  | VG.1.09 | 26.44 |  |  |  | 26.44
|  | VG.1.09 - Imbotte F05 | 2 | 0.27 |  | 1.93 | 1.04
|  | VG.1.09 - Imbotte F05 |  | 0.27 | 1.33 |  | 0.36
|  | VG.1.10 | 0.94 |  |  |  | 0.94
|  | VG.1.10 | 7.24 |  |  |  | 7.24
|  | VG.1.10 | 8.64 |  |  |  | 8.64
|  | VG.1.10 | 4.34 |  |  |  | 4.34
|  | VG.1.10 - Imbotte F08 | 2 | 0.31 |  | 1.77 | 1.1
|  | VG.1.10 - Imbotte F08 |  | 0.31 | 1.35 |  | 0.42
3'
|  | SOMMANO mq |  |  |  |  | 694.75 | 136.46 | 94805.59
157 | B03.106.025.b | Rimozione di depositi superficiali quali polvere sedimentata, fissativi alterati e sostanze di varia natura sovrammessi al dipinto, da valutare al mq sui mq effettivamente interessati al fenomeno, inclusi gli oneri relativi alla preparazione dei materiali, ai saggi per la scelta della soluzione e dei tempi di applicazione idonei, alla successiva rimozione dei depositi solubilizzati e dei residui del trattamento ed esclusi gli oneri riguardanti la fase di estrazione dei sali residui della pulitura: nei casi di depositi con scarsa coerenza e aderenza, mediante applicazione di carta assorbente imbevuta con miscela di sali inorganici: su affreschi. Regione Emilia Romagna Aggionamento infrannuale 2022
M I S U R A Z I O N I:
|  | Prevista nel 30% della superfice |  |  |  | 0 | 0
|  | Vedi voce n° 156 [mq 694.75] | 0.3 |  |  |  | 208.43
3'
|  | SOMMANO mq |  |  |  |  | 208.43 | 306.64 | 63912.98
158 | B03.106.075.b | Rifinitura per la rimozione di scialbi, incrostazioni, ridipinture, depositi superficiali di varia natura o strati parzialmente aderenti alla pellicola pittorica, da valutare al dmq sui dmq effettivamente interessati al fenomeno. Con: Estrazione di sali solubili, anche come residui delle puliture precedentemente adottate, mediante applicazione di acqua demineralizzata in sospensione, da valutare al mq sui mq effettivamente interessati dal fenomeno: in sospensione con argille assorbenti ed eventuale aggiunta di polpa di cellulosa, su affreschi, tempere e graffiti. Regione Emilia Romagna Aggionamento infrannuale 2022
M I S U R A Z I O N I:
|  | Comprensiva di riconversione del carbonato di piombo (Biacca) |  |  |  | 0 | 0
|  | Vedi voce n° 157 [mq 208.43] |  |  |  |  | 208.43
3'
|  | SOMMANO mq |  |  |  |  | 208.43 | 92.52 | 19283.94
159 | 1C.25.300.0140.b | Puntellatura provvisoria di parti d'intonaco in pericolo di caduta, per sostegno durante le fasi di consolidamento o di rimozione di elementi metallici, da valutare per singola lavorazione e per superfici tra 0,25 e 0,50 m²; sono compresi gli oneri relativi all'applicazione ed alla successiva rimozione di uno strato di velatino di garza, all'allestimento del puntello e alla rimozione di colla dalla superficie: - pareti
M I S U R A Z I O N I:
|  | PIANO TERRA |  |  |  | 0 | 0
|  | VG.0.04 | 2 |  |  |  | 2
|  | VG.0.10 | 28 |  |  |  | 28
|  | VG.0.12 | 3 |  |  |  | 3
|  | VG.0.15 | 1 |  |  |  | 1
|  | VG.0.16 | 29 |  |  |  | 29
|  | VG.0.18 | 4 |  |  |  | 4
|  | PIANO PRIMO |  |  |  | 0 | 0
|  | VG.1.01 | 8 |  |  |  | 8
|  | VG.1.02 | 46 |  |  |  | 46
|  | VG.1.03 | 78 |  |  |  | 78
|  | VG.1.04 | 61 |  |  |  | 61
|  | VG.1.07 | 18 |  |  |  | 18
|  | VG.1.07 | 34 |  |  |  | 34
|  | VG.1.07 | 26 |  |  |  | 26
|  | VG.1.07 | 20 |  |  |  | 20
|  | VG.1.08 | 35 |  |  |  | 35
|  | VG.1.08 | 30 |  |  |  | 30
|  | VG.1.09 | 76 |  |  |  | 76
3'
|  | SOMMANO cad |  |  |  |  | 499 | 122.25 | 61002.75
160 | B03.097.005.a | Rimozione di depositi superficiali incoerenti (quali terriccio, polvere, etc.) a secco con pennellesse e piccoli aspiratori, da valutare al mq sui mq effettivamente interessati dal fenomeno, inclusi gli oneri relativi alla protezione delle superfici circostanti: situazioni di buona adesione e coesione della pellicola pittorica. Prezzario Regione Emilia Romagna Aggionamento infrannuale 2022
M I S U R A Z I O N I:
|  | Opere già messe in sicurezza |  |  |  | 0 | 0
|  | PIANO TERRA |  |  |  | 0 | 0
|  | VG.0.09 - Parete A | 42.4 |  |  |  | 42.4
|  | VG.0.09 - Parete B | 47.76 |  |  |  | 47.76
|  | VG.0.09 - Parete C | 41.92 |  |  |  | 41.92
|  | VG.0.09 - Parete D | 43.92 |  |  |  | 43.92
3'
|  | SOMMANO mq |  |  |  |  | 176 | 14.31 | 2518.56
161 | B03.097.010.b | Rimozione di depositi superficiali parzialmente coerenti (polvere grassa) o parzialmente aderenti (terriccio e guano), da valutare al mq sui mq effettivamente interessati dal fenomeno: con acqua, pennelli, spugne, spazzolini morbidi, irroratori per depositi parzialmente aderenti. Regione Emilia Romagna Aggionamento infrannuale 2022
M I S U R A Z I O N I:
|  | Ove non prevista la voce B03.106.025.b |  |  |  | 0 | 0
|  | Vedi voce n° 156 [mq 694.75] | 0.7 |  |  |  | 486.33
3'
|  | SOMMANO mq |  |  |  |  | 486.33 | 62.79 | 30536.66
162 | 1C.25.300.0210.b | Consolidamento degli intonaci in presenza di fenomeni diffusi di disgregazione, mediante impregnazione fino al rifiuto con silicato di etile o resine acriliche in soluzione o emulsione o microemulsione, inclusi gli oneri relativi alla preparazione del prodotto, alla verifica dei risultati ed alla rimozione degli eccessi del prodotto applicato, comprese assistenze murarie, piani di lavoro, pulizia ed allontanamento dei materiali di risulta, da valutare sulla superficie effettivamente trattata, per una diffusione della disgregazione: - dal 30,01% al 50% della superficie
M I S U R A Z I O N I:
|  | Vedi voce n° 156 [mq 694.75] |  |  |  |  | 694.75
3'
|  | SOMMANO m² |  |  |  |  | 694.75 | 39.85 | 27685.79
163 | B03.100.050.a | Ristabilimento dell'adesione tra supporto murario ed intonaco di supporto del dipinto mediante iniezioni di adesivi riempitivi, inclusi gli oneri relativi alla preparazione del prodotto, alla stuccatura delle crepe anche di piccola entità e successiva eliminazione dell'eccesso di prodotto dalle superfici ed esclusi gli oneri relativi alla velinatura di parti in pericolo di caduta e puntellatura, su graffiti, affreschi, tempere ed olio su muro: per distacchi di dimensioni limitate, diffusi sulla superficie entro il 20% in un mq, da valutare al mq: con malta idraulica o malta pozzolanica o malta idraulica premiscelata per affreschi o resina acrilica. Regione Emilia Romagna Aggionamento infrannuale 2022
M I S U R A Z I O N I:
|  | Vedi voce n° 156 [mq 694.75] |  |  |  |  | 694.75
3'
|  | SOMMANO mq |  |  |  |  | 694.75 | 224.69 | 156103.38
164 | B03.112.015.b | Stuccatura di fessurazioni, fratturazioni e cadute degli strati d'intonaco, inclusi i saggi per la composizione della malta idonea per colorazione e granulometria, l'applicazione di due o più strati d'intonaco, successiva pulitura e revisione cromatica dei bordi, nei casi di stuccature di: piccole dimensioni che interessano la superficie: entro il 30% di un mq. Regione Emilia Romagna Aggionamento infrannuale 2022
M I S U R A Z I O N I:
|  | Vedi voce n° 160 [mq 176.00] |  |  |  |  | 176
3'
|  | SOMMANO mq |  |  |  |  | 176 | 125.8 | 22140.8
165 | B03.100.060.a | Ristabilimento dell'adesione tra supporto murario ed intonaco mediante iniezioni di adesivi riempitivi e puntellatura provvisoria, inclusi gli oneri relativi alla velinatura di parti in pericolo di caduta, alla preparazione del prodotto, alla stuccatura delle crepe anche di piccola entità, successiva rimozione della velinatura ed eliminazione dell'eccesso di prodotto dalle superfici, per ciascun distacco di dimensioni entro i 25 dmq, su graffiti, affreschi, tempere ed olio su muro: con malta idraulica o malta pozzolanica o malta idraulica premiscelata per affreschi o resina acrilica in emulsione. Regione Emilia Romagna Aggionamento infrannuale 2022
M I S U R A Z I O N I:
|  | PIANO PRIMO |  |  |  | 0 | 0
|  | VG.1.09 | 10 |  |  |  | 10
3'
|  | SOMMANO cad |  |  |  |  | 10 | 254.68 | 2546.8
166 | B03.112.025 | Velatura o reintegrazione ad acquarello di cadute della pellicola pittorica o abrasioni superficiali, con il fine di restituire l'unità di lettura cromatica dell'opera; da valutare al mq per superfici interessate da cadute o abrasioni: entro il 10% del totale, su dipinti monocromi e policromi. Regione Emilia Romagna Aggionamento infrannuale 2022
M I S U R A Z I O N I:
|  | Vedi voce n° 156 [mq 694.75] |  |  |  |  | 694.75
|  | Vedi voce n° 164 [mq 176.00] |  |  |  |  | 176
3'
|  | SOMMANO mq |  |  |  |  | 870.75 | 173.19 | 150805.19
167 | B03.130.005.e | Rimozione meccanica di stuccature eseguite durante precedenti interventi che per composizione o morfologia risultino inidonee alla superficie dell'intonaco, inclusi gli oneri relativi al consolidamento e al fissaggio dei bordi, nei casi di stuccature in: malta o materiali relativamente coerenti: stuccature oltre 50 dmq. Regione Emilia Romagna Aggionamento infrannuale 2022
M I S U R A Z I O N I:
|  | PIANO TERRA |  |  |  | 0 | 0
|  | VG.0.04 | 0.37 |  |  |  | 0.37
|  | VG.0.04 | 0.61 |  |  |  | 0.61
|  | VG.0.09 | 3.25 |  |  |  | 3.25
|  | VG.0.11 | 1.35 |  |  |  | 1.35
|  | VG.0.15 | 0.84 |  |  |  | 0.84
|  | VG.0.16 | 0.33 |  |  |  | 0.33
|  | VG.0.16 | 0.91 |  |  |  | 0.91
|  | PIANO PRIMO |  |  |  | 0 | 0
|  | VG.1.01 | 1.13 |  |  |  | 1.13
|  | VG.1.01 | 0.68 |  |  |  | 0.68
|  | VG.1.01 | 1.56 |  |  |  | 1.56
|  | VG.1.01 | 2.44 |  |  |  | 2.44
|  | VG.1.02 | 0.63 |  |  |  | 0.63
|  | VG.1.02 | 1.32 |  |  |  | 1.32
|  | VG.1.02 | 2.39 |  |  |  | 2.39
|  | VG.1.02 | 0.71 |  |  |  | 0.71
|  | VG.1.03 | 1.27 |  |  |  | 1.27
|  | VG.1.03 | 0.05 |  |  |  | 0.05
|  | VG.1.03 | 3.91 |  |  |  | 3.91
|  | VG.1.03 | 0.73 |  |  |  | 0.73
|  | VG.1.05 | 0.65 |  |  |  | 0.65
|  | VG.1.05 | 10.85 |  |  |  | 10.85
|  | VG.1.05 | 1.04 |  |  |  | 1.04
|  | VG.1.05 | 4.84 |  |  |  | 4.84
|  | VG.1.07 | 1.73 |  |  |  | 1.73
|  | VG.1.07 | 1.13 |  |  |  | 1.13
|  | VG.1.07 | 3.14 |  |  |  | 3.14
|  | VG.1.07 | 0.63 |  |  |  | 0.63
|  | VG.1.08 | 1.28 |  |  |  | 1.28
|  | VG.1.08 | 7.29 |  |  |  | 7.29
|  | VG.1.08 | 0.13 |  |  |  | 0.13
|  | VG.1.08 | 1.15 |  |  |  | 1.15
|  | VG.1.09 | 3.46 |  |  |  | 3.46
|  | VG.1.09 | 2.85 |  |  |  | 2.85
|  | VG.1.09 | 2.21 |  |  |  | 2.21
|  | VG.1.10 | 1.88 |  |  |  | 1.88
|  | VG.1.10 | 0.22 |  |  |  | 0.22
|  | VG.1.10 | 2.55 |  |  |  | 2.55
|  | VG.1.10 | 3.96 |  |  |  | 3.96
3'
|  | SOMMANO mq |  |  |  |  | 75.47 | 66.6 | 5026.3
168 | B03.112.010.d | Stuccatura di fessurazioni, fratturazioni e cadute degli strati d'intonaco, inclusi i saggi per la composizione della malta idonea per colorazione e granulometria, l'applicazione di due o più strati d'intonaco, successiva pulitura e revisione cromatica dei bordi, nei casi di stuccature di: lacune a livello e sottolivello su graffiti, affreschi, tempere ed olio su muro: oltre 50 dmq. Regione Emilia Romagna Aggionamento infrannuale 2022
M I S U R A Z I O N I:
|  | Vedi voce n° 167 [mq 75.47] |  |  |  |  | 75.47
3'
|  | SOMMANO mq |  |  |  |  | 75.47 | 120.97 | 9129.61
169 | 1C.25.200.0110 | Rimozione di depositi superficiali incoerenti a secco con pennellesse, spazzole e aspiratori; compresi gli oneri relativi alla protezione delle superfici circostanti, per tutti i tipi di paramento murario, le assistenze murarie, i piani di lavoro, la pulizia ed allontanamento dei materiali di risulta.
M I S U R A Z I O N I:
|  | PIANO TERRA |  |  |  | 0 | 0
|  | VG.0.04 | 0.91 |  |  |  | 0.91
|  | VG.0.04 | 0.15 |  |  |  | 0.15
|  | VG.0.09 | 5.92 |  |  |  | 5.92
|  | VG.0.09 | 9.42 |  |  |  | 9.42
|  | VG.0.09 | 0.38 |  |  |  | 0.38
|  | VG.0.09 | 4.35 |  |  |  | 4.35
|  | VG.0.10 | 0.99 |  |  |  | 0.99
|  | VG.0.10 | 0.25 |  |  |  | 0.25
|  | VG.0.10 | 0.55 |  |  |  | 0.55
|  | VG.0.11 | 0.26 |  |  |  | 0.26
|  | VG.0.11 | 0.45 |  |  |  | 0.45
|  | VG.0.15 | 1.18 |  |  |  | 1.18
|  | VG.0.15 | 1.44 |  |  |  | 1.44
|  | VG.0.15 | 0.58 |  |  |  | 0.58
|  | VG.0.16 | 0.39 |  |  |  | 0.39
|  | PIANO PRIMO |  |  |  | 0 | 0
|  | VG.1.01 | 0.38 |  |  |  | 0.38
|  | VG.1.01 | 1.29 |  |  |  | 1.29
|  | VG.1.01 | 1.61 |  |  |  | 1.61
|  | VG.1.02 | 0.48 |  |  |  | 0.48
|  | VG.1.02 | 0.25 |  |  |  | 0.25
|  | VG.1.02 | 1.85 |  |  |  | 1.85
|  | VG.1.03 | 0.6 |  |  |  | 0.6
|  | VG.1.03 | 0.2 |  |  |  | 0.2
|  | VG.1.03 | 1.17 |  |  |  | 1.17
|  | VG.1.03 | 0.36 |  |  |  | 0.36
|  | VG.1.04 | 0.18 |  |  |  | 0.18
|  | VG.1.04 | 0.95 |  |  |  | 0.95
|  | VG.1.05 | 2.26 |  |  |  | 2.26
|  | VG.1.05 | 0.61 |  |  |  | 0.61
|  | VG.1.05 | 0.33 |  |  |  | 0.33
|  | VG.1.07 | 4.02 |  |  |  | 4.02
|  | VG.1.07 | 0.15 |  |  |  | 0.15
|  | VG.1.07 | 0.45 |  |  |  | 0.45
|  | VG.1.07 | 2.78 |  |  |  | 2.78
|  | VG.1.08 | 1.79 |  |  |  | 1.79
|  | VG.1.08 | 0.74 |  |  |  | 0.74
|  | VG.1.08 | 1 |  |  |  | 1
|  | VG.1.09 | 2.98 |  |  |  | 2.98
|  | VG.1.09 | 0.77 |  |  |  | 0.77
|  | VG.1.09 | 5.36 |  |  |  | 5.36
|  | VG.1.09 | 0.72 |  |  |  | 0.72
|  | VG.1.10 | 3.95 |  |  |  | 3.95
|  | VG.1.10 | 3.06 |  |  |  | 3.06
|  | VG.1.10 | 4.05 |  |  |  | 4.05
|  | VG.1.10 | 3.79 |  |  |  | 3.79
3'
|  | SOMMANO m² |  |  |  |  | 75.35 | 8.49 | 639.72
170 | 1C.25.300.0510.c | Ricostruzione di lacune con applicazione di due o più strati di intonaco idoneo per granulometria e colorazione, comprese assistenze murarie, piani di lavoro, pulizia, revisione bordi ed allontanamento dei materiali di risulta, da valutare sulla superficie effettivamente trattata, per: - lacune maggiori di 1 m². Misurazione superficie effettiva.
M I S U R A Z I O N I:
|  | Vedi voce n° 169 [m² 75.35] |  |  |  |  | 75.35
3'
|  | SOMMANO m² |  |  |  |  | 75.35 | 81.53 | 6143.29
171 | B03.106.005.a | Rimozione di scialbi, incrostazioni, ridipinture o strati aderenti alla pellicola pittorica, da valutare al mq sui mq effettivamente interessati al fenomeno, inclusi gli oneri relativi alla preparazione dei materiali, ai saggi per la scelta della soluzione e dei tempi di applicazione idonei ed esclusi gli oneri riguardanti la fase di estrazione dei sali residui della pulitura, su graffiti, affreschi, tempere ed olio su muro, nei casi di: strati sottili o poco induriti, con bisturi. Regione Emilia Romagna Aggionamento infrannuale 2022
M I S U R A Z I O N I:
|  | PIANO TERRA |  |  |  | 0 | 0
|  | VG.0.04 | 2.42 |  |  |  | 2.42
|  | VG.0.04 | 5.33 |  |  |  | 5.33
|  | VG.0.04 | 3.57 |  |  |  | 3.57
|  | VG.0.10 | 35.71 |  |  |  | 35.71
|  | VG.0.11 | 3.51 |  |  |  | 3.51
|  | VG.0.12 | 4.23 |  |  |  | 4.23
|  | VG.0.15 | 3.29 |  |  |  | 3.29
|  | VG.0.15 | 2.27 |  |  |  | 2.27
|  | VG.0.12 | 0.73 |  |  |  | 0.73
|  | VG.0.15 | 5.37 |  |  |  | 5.37
|  | VG.0.12 | 8.8 |  |  |  | 8.8
|  | VG.0.17 | 14.42 |  |  |  | 14.42
|  | VG.0.17 | 9.55 |  |  |  | 9.55
|  | VG.0.18 | 12.26 |  |  |  | 12.26
|  | VG.0.18 | 4.22 |  |  |  | 4.22
|  | VG.0.18 | 4.8 |  |  |  | 4.8
|  | PIANO PRIMO |  |  |  | 0 | 0
|  | VG.1.04 | 11.83 |  |  |  | 11.83
|  | VG.1.04 | 8.94 |  |  |  | 8.94
|  | VG.1.04 | 9.45 |  |  |  | 9.45
|  | VG.1.06 | 23.65 |  |  |  | 23.65
|  | VG.1.06 | 17.04 |  |  |  | 17.04
|  | VG.1.06 | 25.53 |  |  |  | 25.53
|  | VG.1.06 | 18.19 |  |  |  | 18.19
3'
|  | SOMMANO mq |  |  |  |  | 235.11 | 348.37 | 81905.27
172 | B03.100.005.c | Ristabilimento della coesione della pellicola pittorica, nei casi di disgregazione - polverizzazione, mediante applicazione di prodotto consolidante, da valutare al mq, inclusi gli oneri relativi alla preparazione del prodotto, alla verifica dei risultati ed alla rimozione degli eccessi del prodotto applicato, con microemulsione acrilica o altro prodotto idoneo applicata a spruzzo o a pennello con carta giapponese e successiva pressione a spatola, su graffiti, affreschi e tempere, per una diffusione del fenomeno: in caso di disgregazione: entro il 30% in un mq, da valutare al mq. Regione Emilia Romagna Aggionamento infrannuale 2022
M I S U R A Z I O N I:
|  | Con nanocalci |  |  |  | 0 | 0
|  | Vedi voce n° 171 [mq 235.11] |  |  |  |  | 235.11
3'
|  | SOMMANO mq |  |  |  |  | 235.11 | 136.46 | 32083.11
173 | 1C.25.300.0140.a | Puntellatura provvisoria di parti d'intonaco in pericolo di caduta, per sostegno durante le fasi di consolidamento o di rimozione di elementi metallici, da valutare per singola lavorazione e per superfici tra 0,25 e 0,50 m²; sono compresi gli oneri relativi all'applicazione ed alla successiva rimozione di uno strato di velatino di garza, all'allestimento del puntello e alla rimozione di colla dalla superficie: - soffitti, volte, ecc.
M I S U R A Z I O N I:
|  | PIANO TERRA |  |  |  | 0 | 0
|  | VG.0.02 | 3 |  |  |  | 3
|  | VG.0.03 | 7 |  |  |  | 7
|  | VG.0.05 - VG.0.06 - VG.0.07 | 10 |  |  |  | 10
|  | VG.0.10 | 20 |  |  |  | 20
|  | VG.0.11 | 4 |  |  |  | 4
|  | VG.0.16 | 16 |  |  |  | 16
|  | PIANO PRIMO |  |  |  | 0 | 0
|  | VG.1.01 | 6 |  |  |  | 6
|  | VG.1.06 | 11 |  |  |  | 11
|  | VG.1.09 | 6 |  |  |  | 6
3'
|  | SOMMANO cad |  |  |  |  | 83 | 113.41 | 9413.03
174 | B03.100.005.b | Ristabilimento della coesione della pellicola pittorica, nei casi di disgregazione - polverizzazione, mediante applicazione di prodotto consolidante, da valutare al mq, inclusi gli oneri relativi alla preparazione del prodotto, alla verifica dei risultati ed alla rimozione degli eccessi del prodotto applicato, con microemulsione acrilica o altro prodotto idoneo applicata a spruzzo o a pennello con carta giapponese e successiva pressione a spatola, su graffiti, affreschi e tempere, per una diffusione del fenomeno: in caso di disgregazione: tra il 30% ed il 50% in un mq, da valutare al mq. Regione Emilia Romagna Aggionamento infrannuale 2022
M I S U R A Z I O N I:
|  | PIANO TERRA |  |  |  | 0 | 0
|  | VG.0.04 | 48.9 |  |  |  | 48.9
|  | VG.0.09 | 125.75 |  |  |  | 125.75
|  | PIANO PRIMO |  |  |  | 0 | 0
|  | VG.1.02 | 24.38 |  |  |  | 24.38
|  | VG.1.03 | 47.79 |  |  |  | 47.79
|  | VG.1.04 | 15.16 |  |  |  | 15.16
|  | VG.1.05 | 50.19 |  |  |  | 50.19
|  | VG.1.08 | 17.79 |  |  |  | 17.79
|  | VG.1.09 | 22.52 |  |  |  | 22.52
3'
|  | SOMMANO mq |  |  |  |  | 352.48 | 179.46 | 63256.06
175 | B03.112.025 | Velatura o reintegrazione ad acquarello di cadute della pellicola pittorica o abrasioni superficiali, con il fine di restituire l'unità di lettura cromatica dell'opera; da valutare al mq per superfici interessate da cadute o abrasioni: entro il 10% del totale, su dipinti monocromi e policromi. Regione Emilia Romagna Aggionamento infrannuale 2022
M I S U R A Z I O N I:
|  | Vedi voce n° 172 [mq 235.11] |  |  |  |  | 235.11
3'
|  | SOMMANO mq |  |  |  |  | 235.11 | 173.19 | 40718.7
176 | 1C.25.300.0620.b | Applicazione di velatura a base di latte di calce pigmentato e patinatura ad acquarello per la riduzione dell'interferenza visiva dell'intonaco di supporto in presenza di macchie, scalfiture, ricostruzioni di lacune, discontinuità, vecchie pitture, comprese assistenze murarie, piani di lavoro, pulizia ed allontanamento dei materiali di risulta, da valutare sulla superficie effettivamente trattata, per: - accordature totali della superficie
M I S U R A Z I O N I:
|  | Vedi voce n° 170 [m² 75.35] |  |  |  |  | 75.35
3'
|  | SOMMANO m² |  |  |  |  | 75.35 | 62.67 | 4722.18
177 | 1C.25.200.0450.b | Riconfigurazione di porzioni di paramento murario perduto o non recuperabili, eseguita previo consolidamento delle malte residue con successiva ricostruzione della parte mancante con utilizzo di materiali e tecniche conformi a quelle originarie e adeguato ammorsamento al nucleo retrostante; compresi gli oneri relativi alla fornitura del materiale da integrare e alla pulitura di eventuali residui dalle superfici circostanti. Esclusi il ristabilimento della coesione delle malte retrostanti e la stilatura dei giunti; calcolato a mq per uno spessore massimo di 25 cm, con elementi in: - laterizio antico
M I S U R A Z I O N I:
|  | PIANO TERRA |  |  |  | 0 | 0
|  | VG.0.08 | 0.75 |  |  |  | 0.75
|  | VG.0.08 | 0.49 |  |  |  | 0.49
|  | VG.0.09 | 0.05 |  |  |  | 0.05
|  | VG.0.09 | 0.14 |  |  |  | 0.14
|  | VG.0.09 | 0.32 |  |  |  | 0.32
|  | VG.0.16 | 3.03 |  |  |  | 3.03
|  | PIANO PRIMO |  |  |  | 0 | 0
|  | VG.1.07 | 2.5 |  |  |  | 2.5
|  | VG.1.08 | 1.71 |  |  |  | 1.71
|  | VG.1.09 | 1.87 |  |  |  | 1.87
3'
|  | SOMMANO m² |  |  |  |  | 10.86 | 343.67 | 3732.26
178 | N.P.012 | Ripresa della stilatura dei giunti attraverso la scarnitura (Massimo 10 cm) delle vecchie malte con l'onere della salvaguardia dei tratti in cui sia possibile un intervento conservativo in accordo con la Soprintendenza in fase realizzativa, stuccatura delle connessure con malta strutturale di calce idraulica naturale NHL5 e inerti adeguati, compresi gli oneri relativi ai saggi per la composizione di malte idonee per colorazione e granulometria, la lavorazione superficiale della stessa la pulitura di eventuali residui dalle superfici circostanti. Con malta strutturale di calce idraulica naturale NHL5 (tipo TD13K di HD System o equivalente) ottenuta dalla cottura e successiva macinazione di marne a scaglia rossa trentina costituite da carbonato di calcio e argilla ad elevato titolo idraulico priva di cemento portland con inerti selezionati di grana inferiore ai 2 mm, reoplastica, antiritiro ad alta resistenza meccanica ed eventuale materiale di riempimento. Da valutare sulla superficie effettivamente trattata. Nel prezzo si intendono compresi e compensati gli oneri per l'approvvigionamento del materiale e delle attrezzature necessarie, la formazione e il disfacimento dei piani di lavoro, lo sgombero, il trasporto alle pubbliche discariche del materiale di risulta, lo smaltimento e quant'altro necessario per dare il lavoro finito a regola d'arte.
M I S U R A Z I O N I:
|  | Su pareti interne da intonacare |  |  |  | 0 | 0
|  | PIANO INTERRATO |  |  |  | 0 | 0
|  | VG.INT.01 | 6.3 |  |  |  | 6.3
|  | VG.INT.01 | 7.41 |  |  |  | 7.41
|  | VG.INT.01 | 6.75 |  |  |  | 6.75
|  | VG.INT.01 | 8.8 |  |  |  | 8.8
|  | PIANO TERRA |  |  |  | 0 | 0
|  | VG.0.01 | 9.21 |  |  |  | 9.21
|  | VG.0.01 | 10.31 |  |  |  | 10.31
|  | VG.0.01 | 10.38 |  |  |  | 10.38
|  | VG.0.01 | 10.33 |  |  |  | 10.33
|  | VG.0.02 | 11.07 |  |  |  | 11.07
|  | VG.0.02 | 1.74 |  |  |  | 1.74
|  | VG.0.02 | 11.11 |  |  |  | 11.11
|  | VG.0.02 | 1.6 |  |  |  | 1.6
|  | VG.0.03 | 8.67 |  |  |  | 8.67
|  | VG.0.03 | 3.92 |  |  |  | 3.92
|  | VG.0.03 | 2.91 |  |  |  | 2.91
|  | VG.0.03 | 8.78 |  |  |  | 8.78
|  | VG.0.04 | 17.81 |  |  |  | 17.81
|  | VG.0.04 | 2.26 |  |  |  | 2.26
|  | VG.0.04 | 7.57 |  |  |  | 7.57
|  | VG.0.04 | 20.65 |  |  |  | 20.65
|  | VG.0.04 | 16.41 |  |  |  | 16.41
|  | VG.0.04 | 11.71 |  |  |  | 11.71
|  | VG.0.05 | 2.91 |  |  |  | 2.91
|  | VG.0.05 | 13.03 |  |  |  | 13.03
|  | VG.0.05 | 10.48 |  |  |  | 10.48
|  | VG.0.05 | 0.43 |  |  |  | 0.43
|  | VG.0.05 | 1.2 |  |  |  | 1.2
|  | VG.0.06 | 0.5 |  |  |  | 0.5
|  | VG.0.06 | 9.53 |  |  |  | 9.53
|  | VG.0.06 | 3.06 |  |  |  | 3.06
|  | VG.0.07 | 0.66 |  |  |  | 0.66
|  | VG.0.08 | 18.07 |  |  |  | 18.07
|  | VG.0.08 | 16.98 |  |  |  | 16.98
|  | VG.0.08 | 14.64 |  |  |  | 14.64
|  | VG.0.08 | 21.88 |  |  |  | 21.88
|  | VG.0.09 | 12.68 |  |  |  | 12.68
|  | VG.0.09 | 13.62 |  |  |  | 13.62
|  | VG.0.09 | 9.21 |  |  |  | 9.21
|  | VG.0.09 | 8.15 |  |  |  | 8.15
|  | VG.0.09 | 9.99 |  |  |  | 9.99
|  | VG.0.09 | 11.48 |  |  |  | 11.48
|  | VG.0.09 | 21.75 |  |  |  | 21.75
|  | VG.0.10 | 2.66 |  |  |  | 2.66
|  | VG.0.10 | 2.98 |  |  |  | 2.98
|  | VG.0.10 | 12.53 |  |  |  | 12.53
|  | VG.0.10 | 5.68 |  |  |  | 5.68
|  | VG.0.10 | 2.18 |  |  |  | 2.18
|  | VG.0.10 | 0.88 |  |  |  | 0.88
|  | VG.0.10 | 0.3 |  |  |  | 0.3
|  | VG.0.10 | 12.71 |  |  |  | 12.71
|  | VG.0.10 | 1.3 |  |  |  | 1.3
|  | VG.0.11 | 15.82 |  |  |  | 15.82
|  | VG.0.11 | 2.24 |  |  |  | 2.24
|  | VG.0.11 | 6.43 |  |  |  | 6.43
|  | VG.0.11 | 8.9 |  |  |  | 8.9
|  | VG.0.12 | 1.2 |  |  |  | 1.2
|  | VG.0.12 | 0.78 |  |  |  | 0.78
|  | VG.0.12 | 0.25 |  |  |  | 0.25
|  | VG.0.12 | 3.54 |  |  |  | 3.54
|  | VG.0.12 | 0.39 |  |  |  | 0.39
|  | VG.0.12 | 0.27 |  |  |  | 0.27
|  | VG.0.12 | 0.55 |  |  |  | 0.55
|  | VG.0.15 | 3.74 |  |  |  | 3.74
|  | VG.0.16 | 11.09 |  |  |  | 11.09
|  | VG.0.16 | 5.54 |  |  |  | 5.54
|  | VG.0.16 | 1.44 |  |  |  | 1.44
|  | VG.0.16 | 5.22 |  |  |  | 5.22
|  | VG.0.17 | 7.22 |  |  |  | 7.22
|  | VG.0.17 | 4.43 |  |  |  | 4.43
|  | VG.0.17 | 2.22 |  |  |  | 2.22
|  | VG.0.17 | 0.43 |  |  |  | 0.43
|  | VG.0.17 | 0.38 |  |  |  | 0.38
|  | VG.0.17 | 14.93 |  |  |  | 14.93
|  | VG.0.18 | 2.47 |  |  |  | 2.47
|  | PIANO AMMEZZATO |  |  |  | 0 | 0
|  | VG.AMM.01 | 7.61 |  |  |  | 7.61
|  | VG.AMM.01 | 9.24 |  |  |  | 9.24
|  | VG.AMM.01 | 7.38 |  |  |  | 7.38
|  | VG.AMM.01 | 6.24 |  |  |  | 6.24
|  | VG.AMM.02 | 9 |  |  |  | 9
|  | VG.AMM.02 | 2.99 |  |  |  | 2.99
|  | VG.AMM.02 | 9.09 |  |  |  | 9.09
|  | VG.AMM.02 | 2.21 |  |  |  | 2.21
|  | VG.AMM.03 | 7.7 |  |  |  | 7.7
|  | VG.AMM.03 | 7.86 |  |  |  | 7.86
|  | VG.AMM.03 | 8.96 |  |  |  | 8.96
|  | VG.AMM.03 | 6.53 |  |  |  | 6.53
|  | PIANO PRIMO |  |  |  | 0 | 0
|  | VG.1.09 | 12 |  |  |  | 12
3'
|  | SOMMANO m2 |  |  |  |  | 633.46 | 62.89 | 39838.3
179 | 1C.01.090.0020.b | Scrostamento di intonaco interno od esterno, di qualsiasi tipo, sia rustico che civile. Compresi i piani di lavoro, l'umidificazione, la scrostatura fino al vivo della muratura; la spazzolatura finale, il lavaggio e la pulizia della superficie scrostata; la movimentazione delle macerie nell'ambito del cantiere; il carico e trasporto agli impianti di stoccaggio, di recupero o a discarica. Esclusi gli oneri di smaltimento - in cattivo stato di conservazione
M I S U R A Z I O N I:
|  | PIANO TERRA |  |  |  | 0 | 0
|  | VG.0.01 | 7.85 |  |  |  | 7.85
|  | VG.0.01 | 5.39 |  |  |  | 5.39
|  | VG.0.01 | 7.39 |  |  |  | 7.39
|  | VG.0.01 | 5.57 |  |  |  | 5.57
|  | VG.0.02 | 1.34 |  |  |  | 1.34
|  | VG.0.02 | 6.22 |  |  |  | 6.22
|  | VG.0.02 | 6.2 |  |  |  | 6.2
|  | VG.0.02 | 1.42 |  |  |  | 1.42
|  | VG.0.03 | 8.67 |  |  |  | 8.67
|  | VG.0.03 | 3.92 |  |  |  | 3.92
|  | VG.0.03 | 2.91 |  |  |  | 2.91
|  | VG.0.03 | 8.78 |  |  |  | 8.78
|  | VG.0.04 | 15.71 |  |  |  | 15.71
|  | VG.0.04 | 11.71 |  |  |  | 11.71
|  | VG.0.05 | 2.91 |  |  |  | 2.91
|  | VG.0.05 | 12.75 |  |  |  | 12.75
|  | VG.0.05 | 10.48 |  |  |  | 10.48
|  | VG.0.06 | 1.75 |  |  |  | 1.75
|  | VG.0.06 | 6.33 |  |  |  | 6.33
|  | VG.0.08 | 18.07 |  |  |  | 18.07
|  | VG.0.08 | 16.98 |  |  |  | 16.98
|  | VG.0.08 | 14.64 |  |  |  | 14.64
|  | VG.0.08 | 21.88 |  |  |  | 21.88
|  | VG.0.11 | 13.66 |  |  |  | 13.66
|  | VG.0.11 | 4.24 |  |  |  | 4.24
|  | VG.0.11 | 7.39 |  |  |  | 7.39
|  | VG.0.17 | 10.06 |  |  |  | 10.06
|  | PIANO AMMEZZATO |  |  |  | 0 | 0
|  | VG.AMM.01 | 7.61 |  |  |  | 7.61
|  | VG.AMM.01 | 9.24 |  |  |  | 9.24
|  | VG.AMM.01 | 7.38 |  |  |  | 7.38
|  | VG.AMM.01 | 6.24 |  |  |  | 6.24
|  | VG.AMM.02 | 9 |  |  |  | 9
|  | VG.AMM.02 | 2.99 |  |  |  | 2.99
|  | VG.AMM.02 | 9.09 |  |  |  | 9.09
|  | VG.AMM.02 | 2.21 |  |  |  | 2.21
|  | VG.AMM.03 | 7.7 |  |  |  | 7.7
|  | VG.AMM.03 | 7.86 |  |  |  | 7.86
|  | VG.AMM.03 | 8.96 |  |  |  | 8.96
|  | VG.AMM.03 | 6.53 |  |  |  | 6.53
|  | PIANO PRIMO |  |  |  | 0 | 0
|  | VG.1.02 | 1.7 |  |  |  | 1.7
|  | VG.1.09 | 12 |  |  |  | 12
|  | Imbotti di porte e finestre |  |  |  | 0 | 0
|  | PIANO TERRA |  |  |  | 0 | 0
|  | VG.0.01 - P06 | 2 | 0.38 |  | 2.25 | 1.71
|  | VG.0.01 - P06 |  | 0.34 | 1.22 |  | 0.41
|  | VG.0.01 - PI01 | 2 | 0.31 |  | 2 | 1.24
|  | VG.0.01 - PI01 |  | 0.31 | 0.84 |  | 0.26
|  | VG.0.02 - P03 | 2 | 0.49 |  | 2.2 | 2.16
|  | VG.0.02 - P03 |  | 0.49 | 1.09 |  | 0.53
|  | VG.0.02 - PI02 | 2 | 0.33 |  | 1.9 | 1.25
|  | VG.0.02 - PI02 |  | 0.33 | 0.77 |  | 0.25
|  | VG.0.02 - PI22 | 2 | 0.33 |  | 2.15 | 1.42
|  | VG.0.02 - PI22 |  | 0.33 | 1.12 |  | 0.37
|  | VG.0.03 - F13 | 2 | 0.31 |  | 1.23 | 0.76
|  | VG.0.03 - F13 |  | 0.31 | 1.04 |  | 0.32
|  | VG.0.03 - F14 | 2 | 0.31 |  | 1.2 | 0.74
|  | VG.0.03 - F14 |  | 0.31 | 1.09 |  | 0.34
|  | VG.0.03 - PI24 | 2 | 0.47 |  | 1.93 | 1.81
|  | VG.0.03 - PI24 |  | 0.47 | 1.38 |  | 0.65
|  | VG.0.04 - PI10 | 2 | 0.46 |  | 1.9 | 1.75
|  | VG.0.04 - PI10 |  | 0.46 | 0.93 |  | 0.43
|  | VG.0.04 - PI06 | 2 | 0.49 |  | 1.9 | 1.86
|  | VG.0.04 - PI06 |  | 0.49 | 0.88 |  | 0.43
|  | VG.0.04 - PI05 | 2 | 0.4 |  | 2.13 | 1.7
|  | VG.0.04 - PI05 |  | 0.4 | 1.54 |  | 0.62
|  | VG.0.06 - F10 | 2 | 0.17 |  | 0.76 | 0.26
|  | VG.0.06 - F10 |  | 0.17 | 0.6 |  | 0.1
|  | VG.0.08 - F08 e F09 | 4 | 0.27 |  | 1.92 | 2.07
|  | VG.0.08 - F08 e F09 | 2 | 0.27 | 1.245 |  | 0.67
|  | VG.0.08 - PI09 | 2 | 0.31 |  | 2.04 | 1.26
|  | VG.0.08 - PI09 |  | 0.31 | 1.46 |  | 0.45
|  | VG.0.09 - P02 - Sviluppo 8.75 ml |  | 0.53 | 8.75 |  | 4.64
|  | VG.0.09 - F01 e F02 | 4 | 0.37 |  | 2.13 | 3.15
|  | VG.0.09 - F01 e F02 |  | 0.37 | 1.88 |  | 0.7
|  | VG.0.10 - P01 - Sviluppo 8.75 ml |  | 0.45 | 8.75 |  | 3.94
|  | VG.0.10 - PI25 | 2 | 0.48 |  | 2.07 | 1.99
|  | VG.0.10 - PI25 |  | 0.48 | 1.06 |  | 0.51
|  | VG.0.10 - PI20 | 2 | 0.3 |  | 2.15 | 1.29
|  | VG.0.10 - PI20 |  | 0.3 | 1.39 |  | 0.42
|  | VG.0.10 - PI19 | 2 | 0.47 |  | 2.85 | 2.68
|  | VG.0.10 - PI19 |  | 0.47 | 1.79 |  | 0.84
|  | VG.0.11 - Imbotte F03 | 2 | 0.33 |  | 1.45 | 0.96
|  | VG.0.11 - PI13 | 2 | 0.32 |  | 2 | 1.28
|  | VG.0.11 - PI13 |  | 0.32 | 0.75 | 2 | 0.48
|  | VG.0.12 - PI12 | 2 | 0.31 |  | 2.1 | 1.3
|  | VG.0.12 - PI12 |  | 0.31 | 1.12 |  | 0.35
|  | VG.0.15 - Imbotte F04 | 2 | 0.32 |  | 1.97 | 1.26
|  | VG.0.15 - PI17 | 2 | 0.48 |  | 1.9 | 1.82
|  | VG.0.15 - PI17 |  | 0.48 | 0.74 |  | 0.36
|  | VG.0.16 - Imbotte PI18 | 2 | 0.48 |  | 1.86 | 1.79
|  | VG.0.16 - F05 | 2 | 0.3 |  | 1.97 | 1.18
|  | VG.0.16 - F05 |  | 0.3 | 1.38 |  | 0.41
|  | VG.0.16 - F06 | 2 | 0.3 |  | 1.95 | 1.17
|  | VG.0.16 - F06 |  | 0.3 | 1.37 |  | 0.41
|  | VG.0.17 - F07 | 2 | 0.3 |  | 1.91 | 1.15
|  | VG.0.17 - F07 |  | 0.3 | 1.21 | 1.91 | 0.69
|  | VG.0.18 - P05 | 2 | 0.26 |  | 2.04 | 1.06
|  | VG.0.18 - P05 |  | 0.26 | 1.15 |  | 0.3
|  | PIANO PRIMO |  |  |  | 0 | 0
|  | VG.1.04 - F13 | 2 | 0.28 |  | 1.92 | 1.08
|  | VG.1.04 - F13 |  | 0.28 | 1.32 |  | 0.37
|  | VG.1.06 - PI07 | 2 | 0.48 |  | 2.1 | 2.02
|  | VG.1.06 - PI07 |  | 0.48 | 0.89 |  | 0.43
|  | VG.1.08 - F03 | 2 | 0.35 |  | 1.86 | 1.3
|  | VG.1.08 - F03 |  | 0.35 | 1.46 |  | 0.51
|  | VG.1.09 - PI11 | 2 | 0.45 |  | 2.1 | 1.89
|  | VG.1.09 - PI11 |  | 0.45 | 0.83 |  | 0.37
|  | VG.1.09 - F04 | 2 | 0.31 |  | 1.93 | 1.2
|  | VG.1.09 - F04 |  | 0.31 | 1.34 |  | 0.42
|  | VG.1.10 - F07 e F08 | 4 | 0.26 |  | 1.8 | 1.87
|  | VG.1.10 - F07 e F08 | 2 | 0.26 | 1.26 |  | 0.66
3'
|  | SOMMANO m² |  |  |  |  | 406.8 | 10.19 | 4145.29
180 | N.P.010 | Sovreapprezzo alla voce 1C.01.090.0020.b scrostamento di intonaco ammalorato per lavorazione da effettuarsi con particolare cura per non danneggiare le strutture murarie sottostanti e i manufatti presenti.
M I S U R A Z I O N I:
|  | Vedi voce n° 179 [m² 406.80] |  |  |  |  | 406.8
3'
|  | SOMMANO m2 |  |  |  |  | 406.8 | 7.28 | 2961.5
181 | 1C.25.200.0110 | Rimozione di depositi superficiali incoerenti a secco con pennellesse, spazzole e aspiratori; compresi gli oneri relativi alla protezione delle superfici circostanti, per tutti i tipi di paramento murario, le assistenze murarie, i piani di lavoro, la pulizia ed allontanamento dei materiali di risulta.
M I S U R A Z I O N I:
|  | Vedi voce n° 178 [m2 633.46] |  |  |  |  | 633.46
3'
|  | SOMMANO m² |  |  |  |  | 633.46 | 8.49 | 5378.08
182 | A08.013.005.a | Intonaco civile costituito da primo strato di rinzaffo dello spessore medio di 5 mm con malta preconfezionata a grana grossa naturale ad altissima porosità, igroscopicità e traspirabilità, costituita da pura calce idraulica naturale NHL 3.5, calce idraulica HL 5, pozzolana naturale micronizzata ed inerti di sabbia silicea e calcare dolomitico granulometria 0 ÷ 2,5 mm, successivo doppio strato di spessore totale di circa 15 mm con malta di pura calce idraulica NHL 3.5, pozzolana naturale micronizzata, inerti di sabbia silicea e calcare dolomitico di granulometria 0 ÷ 2,5 mm, rasatura finale con intonaco rasante di pura calce NHL 3.5, inerti di sabbia silicea o calcare dolomitico di granulometria 0,1 ÷ 1,4 mm, per uno spessore totale di 20 mm: applicato a mano. Prezzario Regione Emilia Romagna Aggionamento infrannuale 2022
M I S U R A Z I O N I:
|  | Vedi voce n° 178 [m2 633.46] |  |  |  |  | 633.46
|  | A detrarre interrato |  |  |  | 0 | 0
|  | VG.INT.01 | 6.3 |  |  |  | -6.3 |  |  |  | 3
|  | VG.INT.01 | 7.41 |  |  |  | -7.41 |  |  |  | 3
|  | VG.INT.01 | 6.75 |  |  |  | -6.75 |  |  |  | 3
|  | VG.INT.01 | 8.8 |  |  |  | -8.8 |  |  |  | 3
|  | Porzioni di paramento murario ricostruite |  |  |  | 0 | 0
|  | Vedi voce n° 177 [m² 10.86] |  |  |  |  | 10.86
|  | Imbotti di porte e finestre |  |  |  | 0 | 0
|  | PIANO TERRA |  |  |  | 0 | 0
|  | VG.0.01 - P06 | 2 | 0.38 |  | 2.25 | 1.71
|  | VG.0.01 - P06 |  | 0.34 | 1.22 |  | 0.41
|  | VG.0.01 - PI01 | 2 | 0.31 |  | 2 | 1.24
|  | VG.0.01 - PI01 |  | 0.31 | 0.84 |  | 0.26
|  | VG.0.02 - P03 | 2 | 0.49 |  | 2.2 | 2.16
|  | VG.0.02 - P03 |  | 0.49 | 1.09 |  | 0.53
|  | VG.0.02 - PI02 | 2 | 0.33 |  | 1.9 | 1.25
|  | VG.0.02 - PI02 |  | 0.33 | 0.77 |  | 0.25
|  | VG.0.02 - PI22 | 2 | 0.33 |  | 2.15 | 1.42
|  | VG.0.02 - PI22 |  | 0.33 | 1.12 |  | 0.37
|  | VG.0.03 - F13 | 2 | 0.31 |  | 1.23 | 0.76
|  | VG.0.03 - F13 |  | 0.31 | 1.04 |  | 0.32
|  | VG.0.03 - F14 | 2 | 0.31 |  | 1.2 | 0.74
|  | VG.0.03 - F14 |  | 0.31 | 1.09 |  | 0.34
|  | VG.0.03 - PI24 | 2 | 0.47 |  | 1.93 | 1.81
|  | VG.0.03 - PI24 |  | 0.47 | 1.38 |  | 0.65
|  | VG.0.04 - PI10 | 2 | 0.46 |  | 1.9 | 1.75
|  | VG.0.04 - PI10 |  | 0.46 | 0.93 |  | 0.43
|  | VG.0.04 - PI06 | 2 | 0.49 |  | 1.9 | 1.86
|  | VG.0.04 - PI06 |  | 0.49 | 0.88 |  | 0.43
|  | VG.0.04 - PI05 | 2 | 0.4 |  | 2.13 | 1.7
|  | VG.0.04 - PI05 |  | 0.4 | 1.54 |  | 0.62
|  | VG.0.06 - F10 | 2 | 0.17 |  | 0.76 | 0.26
|  | VG.0.06 - F10 |  | 0.17 | 0.6 |  | 0.1
|  | VG.0.08 - F08 e F09 | 4 | 0.27 |  | 1.92 | 2.07
|  | VG.0.08 - F08 e F09 | 2 | 0.27 | 1.245 |  | 0.67
|  | VG.0.08 - PI09 | 2 | 0.31 |  | 2.04 | 1.26
|  | VG.0.08 - PI09 |  | 0.31 | 1.46 |  | 0.45
|  | VG.0.09 - P02 - Sviluppo 8.75 ml |  | 0.53 | 8.75 |  | 4.64
|  | VG.0.09 - F01 e F02 | 4 | 0.37 |  | 2.13 | 3.15
|  | VG.0.09 - F01 e F02 |  | 0.37 | 1.88 |  | 0.7
|  | VG.0.10 - P01 - Sviluppo 8.75 ml |  | 0.45 | 8.75 |  | 3.94
|  | VG.0.10 - PI25 | 2 | 0.48 |  | 2.07 | 1.99
|  | VG.0.10 - PI25 |  | 0.48 | 1.06 |  | 0.51
|  | VG.0.10 - PI20 | 2 | 0.3 |  | 2.15 | 1.29
|  | VG.0.10 - PI20 |  | 0.3 | 1.39 |  | 0.42
|  | VG.0.10 - PI19 | 2 | 0.47 |  | 2.85 | 2.68
|  | VG.0.10 - PI19 |  | 0.47 | 1.79 |  | 0.84
|  | VG.0.11 - PI13 | 2 | 0.32 |  | 2 | 1.28
|  | VG.0.11 - PI13 |  | 0.32 | 0.75 | 2 | 0.48
|  | VG.0.12 - PI12 | 2 | 0.31 |  | 2.1 | 1.3
|  | VG.0.12 - PI12 |  | 0.31 | 1.12 |  | 0.35
|  | VG.0.15 - PI17 | 2 | 0.48 |  | 1.9 | 1.82
|  | VG.0.15 - PI17 |  | 0.48 | 0.74 |  | 0.36
|  | VG.0.16 - F05 | 2 | 0.3 |  | 1.97 | 1.18
|  | VG.0.16 - F05 |  | 0.3 | 1.38 |  | 0.41
|  | VG.0.16 - F06 | 2 | 0.3 |  | 1.95 | 1.17
|  | VG.0.16 - F06 |  | 0.3 | 1.37 |  | 0.41
|  | VG.0.17 - F07 | 2 | 0.3 |  | 1.91 | 1.15
|  | VG.0.17 - F07 |  | 0.3 | 1.21 | 1.91 | 0.69
|  | VG.0.18 - P05 | 2 | 0.26 |  | 2.04 | 1.06
|  | VG.0.18 - P05 |  | 0.26 | 1.15 |  | 0.3
|  | PIANO PRIMO |  |  |  | 0 | 0
|  | VG.1.04 - F13 | 2 | 0.28 |  | 1.92 | 1.08
|  | VG.1.04 - F13 |  | 0.28 | 1.32 |  | 0.37
|  | VG.1.06 - PI07 | 2 | 0.48 |  | 2.1 | 2.02
|  | VG.1.06 - PI07 |  | 0.48 | 0.89 |  | 0.43
|  | VG.1.08 - F03 | 2 | 0.35 |  | 1.86 | 1.3
|  | VG.1.08 - F03 |  | 0.35 | 1.46 |  | 0.51
|  | VG.1.09 - PI11 | 2 | 0.45 |  | 2.1 | 1.89
|  | VG.1.09 - PI11 |  | 0.45 | 0.83 |  | 0.37
|  | VG.1.09 - F04 | 2 | 0.31 |  | 1.93 | 1.2
|  | VG.1.09 - F04 |  | 0.31 | 1.34 |  | 0.42
|  | VG.1.10 - F07 e F08 | 4 | 0.26 |  | 1.8 | 1.87
|  | VG.1.10 - F07 e F08 | 2 | 0.26 | 1.26 |  | 0.66
3'
|  | SOMMANO mq |  |  |  |  | 685.12 | 46.88 | 32118.43
183 | 2C.24.710.0010.b | Raschiatura, da supporti murari che vengono conservati, compresi piani di lavoro ed assistenze murarie: - generale di vecchie pitture degradate ed esfoliate, rimozione di chiodi, ganci.
M I S U R A Z I O N I:
|  | PIANO TERRA |  |  |  | 0 | 0
|  | VG.1.04 - Camino | 2.02 |  |  |  | 2.02
|  | VG.0.07 | 4 |  |  |  | 4
|  | VG.0.05 - VG.0.07 | 15.17 |  |  |  | 15.17
|  | VG.0.08 | 0.59 |  |  |  | 0.59
|  | VG.0.10 | 4.34 |  |  |  | 4.34
|  | VG.0.10 | 13.9 |  |  |  | 13.9
|  | VG.0.10 | 7.42 |  |  |  | 7.42
|  | VG.0.16 | 6.06 |  |  |  | 6.06
|  | VG.0.16 | 18.12 |  |  |  | 18.12
|  | VG.0.16 | 10.73 |  |  |  | 10.73
|  | VG.0.16 | 25.91 |  |  |  | 25.91
|  | VG.0.17 | 1.33 |  |  |  | 1.33
|  | PIANO PRIMO |  |  |  | 0 | 0
|  | VG.1.09 | 4.14 |  |  |  | 4.14
|  | VG.1.10 | 11.21 |  |  |  | 11.21
|  | VG.1.10 | 7.19 |  |  |  | 7.19
|  | VG.1.10 | 10.76 |  |  |  | 10.76
3'
|  | SOMMANO m² |  |  |  |  | 142.89 | 3.72 | 531.55
184 | 1C.07.230.0020 | Rasatura liscia su superfici interne, verticali ed orizzontali, in ambienti di qualsiasi dimensione, eseguita con rasante a base di calce e gesso, inerti selezionati, additivi, applicato su preesistente intonaco rustico base gesso e anidrite, su pannelli di gesso, blocchi in calcestruzzo cellulare, compresi i piani di lavoro.
M I S U R A Z I O N I:
|  | Vedi voce n° 183 [m² 142.89] |  |  |  |  | 142.89
3'
|  | SOMMANO m² |  |  |  |  | 142.89 | 10.13 | 1447.48
185 | B03.133.020 | Velatura superficiale ad effetto antichizzato per ogni singola mano. Regione Emilia Romagna Aggionamento infrannuale 2022
M I S U R A Z I O N I:
|  | Vedi voce n° 182 [mq 685.12] |  |  |  |  | 685.12
|  | Vedi voce n° 183 [m² 142.89] |  |  |  |  | 142.89
3'
|  | SOMMANO mq |  |  |  |  | 828.01 | 10.64 | 8810.03
186 | 1C.06.720.0030 | Muratura a cuci-scuci con mattoni pieni, eseguita a piccoli tratti successivi, a parziale o a tutto spessore, su strutture preesistenti lesionate o da risanare. Compresi: la malta rispondente, se del caso, alle caratteristiche di quella originale; la demolizione in breccia, il taglio a tratti successivi delle vecchie murature; le immorsature tra i nuovi ed i vecchi corsi; i piani di lavoro interni, le opere di presidio, le puntellature; l'accatastamento nell'ambito del cantiere delle macerie, il loro carico e trasporto ad impianti di stoccaggio, di recupero o a discarica. Esclusi i ponteggi esterni e gli oneri di smaltimento.
M I S U R A Z I O N I:
|  | PIANO TERRA |  |  |  | 0 | 0
|  | VG.0.10 | 2.72 |  | 0.46 |  | 1.25
|  | VG.0.10 | 1.97 |  | 0.46 |  | 0.91
|  | VG.0.10 | 0.51 |  | 0.46 |  | 0.23
|  | VG.0.10 | 7.36 |  | 0.46 |  | 3.39
|  | VG.0.15 - Chiusura sede travi | 2 | 0.25 | 0.15 | 0.24 | 0.02
|  | VG.0.16 | 1.96 |  | 0.46 |  | 0.9
|  | VG.0.16 | 2.73 |  | 0.46 |  | 1.26
|  | VG.0.17 | 1.71 |  | 0.48 |  | 0.82
|  | VG.0.17 | 1.44 |  | 0.48 |  | 0.69
|  | VG.0.17-18 - Chiusura sedi travi | 22 | 0.11 | 0.15 | 0.08 | 0.03
|  | PIANO PRIMO |  |  |  | 0 | 0
|  | VG.1.03 | 3.03 |  | 0.48 |  | 1.45
|  | VG.1.07 - Chiusura sedi travi | 16 | 0.1 | 0.15 | 0.09 | 0.02
|  | VG.1.07 - Chiusura sedi travi | 2 | 0.12 | 0.15 | 0.13 | 0
|  | VG.1.09 | 3.05 |  | 0.47 |  | 1.43
|  | VG.1.09 | 2.2 |  | 0.47 |  | 1.03
|  | VG.1.10 | 1.26 |  | 0.47 |  | 0.59
|  | VG.1.10 - Chiusura sedi travi | 6 | 0.04 | 0.15 |  | 0.04
|  |  | 26 | 0.1 | 0.15 | 0.08 | 0.03
3'
|  | SOMMANO m³ |  |  |  |  | 14.09 | 654.86 | 9226.98
187 | 1C.06.720.0040 | Rifacimento superficiale a cuci-scuci di paramenti a vista di murature in mattoni pieni, pietrame o miste. Compresi: la malta rispondente, se del caso, alle caratteristiche di quella originale; i mattoni o il pietrame nuovo o di recupero; le immorsature tra nuovi e vecchi corsi; la stuccatura e stilatura dei giunti; la demolizione in breccia delle parti ammalorate; l'accatastamento delle macerie nell'ambito del cantiere, il loro carico e trasporto ad impianti di stoccaggio, di recupero o a discarica; le opere provvisionali di presidio, i piani di lavoro interni. Esclusi i ponteggi esterni e gli oneri di smaltimento.
M I S U R A Z I O N I:
|  | Su fessurazioni ampie in assenza di intonaci decorati |  |  |  | 0 | 0
|  | Con malta strutturale idraulica naturale NHL5 (Tipo TD13K di HD System o equivalente) per una larghezza media di 50 cm |  |  |  | 0 | 0
|  | PIANO TERRA |  |  |  | 0 | 0
|  | VG.0.12 |  | 2.55 | 0.5 |  | 1.28
|  | VG.0.12 |  | 5.87 | 0.5 |  | 2.94
|  | PIANO PRIMO |  |  |  | 0 | 0
|  | VG.1.04 |  | 4.64 | 0.5 |  | 2.32
|  | VG.1.06 |  | 3.92 | 0.5 |  | 1.96
|  | VG.1.06 |  | 5.01 | 0.5 |  | 2.51
|  | VG.1.06 |  | 2.87 | 0.5 |  | 1.44
|  | VG.1.06 |  | 4.49 | 0.5 |  | 2.25
|  | VG.1.06 |  | 5.05 | 0.5 |  | 2.53
|  | VG.1.08 |  | 1.46 | 0.5 |  | 0.73
|  | VG.1.08 |  | 1.15 | 0.5 |  | 0.58
|  | VG.1.08 |  | 3.89 | 0.5 |  | 1.95
|  | VG.1.10 |  | 6.61 | 0.5 |  | 3.31
|  | VG.1.10 |  | 3.54 | 0.5 |  | 1.77
|  | VG.1.10 |  | 3.03 | 0.5 |  | 1.52
|  | VG.1.10 |  | 4.67 | 0.5 |  | 2.34
3'
|  | SOMMANO m² |  |  |  |  | 29.43 | 217.35 | 6396.61
188 | A95191d | Cucitura a secco di elementi strutturali con barre elicoidali in acciaio inox AISI 316 a norma EN 845, in appositi fori pilota in funzione della lunghezza della barra e della natura del materiale di supporto, compresa stuccatura del foro mediante malta a base di pura calce idraulica naturale NHL 3.5 in classe M15 (EN 998/2), reazione al fuoco classe A1 (EN 13501-1), esclusi l'eventuale bonifica delle zone degradate e ripristino del substrato, le prove di accettazione del materiale, le indagini pre e post-intervento e tutti i sussidi necessari per l'esecuzione dei lavori: Ø barra 12 mm, carico di rottura a trazione >= 24 kN, carico di rottura a taglio >= 12 kN; area nominale >= 27 mmq: lunghezza 1.500 mm. Prezzario DEI II Sem.2022
M I S U R A Z I O N I:
|  | Rinforzo su Finestre |  |  |  | 0 | 0
|  | PIANO TERRA |  |  |  | 0 | 0
|  | VG.0.03 - F13 | 2 |  |  |  | 2
|  | VG.0.03 - F14 | 2 |  |  |  | 2
|  | VG.0.04 - F11 | 2 |  |  |  | 2
|  | VG.0.04 - F12 | 2 |  |  |  | 2
|  | VG.0.06 - F10 | 2 |  |  |  | 2
|  | VG.0.08 - F08-F09 | 4 |  |  |  | 4
|  | VG.0.09 - F01-F02 | 4 |  |  |  | 4
|  | VG.0.11 - F03 | 2 |  |  |  | 2
|  | VG.0.15 - F04 | 2 |  |  |  | 2
|  | VG.0.16 - F05 | 2 |  |  |  | 2
|  | VG.0.16 - F06 | 2 |  |  |  | 2
|  | VG.0.17 - F07 | 2 |  |  |  | 2
|  | PIANO AMMEZZATO |  |  |  | 0 | 0
|  | VG.AM.01 - F01 | 2 |  |  |  | 2
|  | VG.AM.03 - F02 | 2 |  |  |  | 2
|  | PIANO PRIMO |  |  |  | 0 | 0
|  | VG.1.01 - F18 | 2 |  |  |  | 2
|  | VG.1.01 - F19 | 2 |  |  |  | 2
|  | VG.1.02 - F16 e F17 | 4 |  |  |  | 4
|  | VG.1.03 - F14 e F15 | 4 |  |  |  | 4
|  | VG.1.04 - F13 | 2 |  |  |  | 2
|  | VG.1.04 - F12 | 2 |  |  |  | 2
|  | VG.1.05 - F09 | 2 |  |  |  | 2
|  | VG.1.05 - F10 e F11 | 4 |  |  |  | 4
|  | VG.1.07 - F01 | 2 |  |  |  | 2
|  | VG.1.08 - F02 | 2 |  |  |  | 2
|  | VG.1.08 - F03 | 2 |  |  |  | 2
|  | VG.1.09 - F04 e F05 | 4 |  |  |  | 4
|  | VG.1.10 - F06 e F07 | 4 |  |  |  | 4
|  | VG.1.10 - F08 | 2 |  |  |  | 2
|  | SOTTOTETTO |  |  |  | 0 | 0
|  | VG.Sottotetto - F20 e F22 | 4 |  |  |  | 4
|  | VG.Sottotetto - F21 | 2 |  |  |  | 2
|  | Rinforzo su portoncini |  |  |  | 0 | 0
|  | PIANO TERRA |  |  |  | 0 | 0
|  | VG.0.01 - P06 | 2 |  |  |  | 2
|  | VG.0.02 - P03 | 2 |  |  |  | 2
|  | VG.0.12 - P04 | 2 |  |  |  | 2
|  | VG.0.17 - P05 | 2 |  |  |  | 2
|  | Rinforzo su porte interne |  |  |  | 0 | 0
|  | PIANO TERRA |  |  |  | 0 | 0
|  | VG.0.01 - PI01 | 2 |  |  |  | 2
|  | VG.0.02 - PI22 | 2 |  |  |  | 2
|  | VG.0.03 - PI02 | 2 |  |  |  | 2
|  | VG.0.03 - PI24 | 2 |  |  |  | 2
|  | VG.0.04 - PI05 | 2 |  |  |  | 2
|  | VG.0.04 - PI06 | 2 |  |  |  | 2
|  | VG.0.08 - PI09 | 2 |  |  |  | 2
|  | VG.0.09 - PI10 | 2 |  |  |  | 2
|  | VG.0.09 - PI11 | 2 |  |  |  | 2
|  | VG:0.11 - PI13 | 2 |  |  |  | 2
|  | VG:0.12 - PI12 | 2 |  |  |  | 2
|  | VG.0.15 - PI17 | 2 |  |  |  | 2
|  | VG.0.16 - PI20 | 2 |  |  |  | 2
|  | VG.0.17 - PI23 | 2 |  |  |  | 2
|  | VG.0.18 - PI18 | 2 |  |  |  | 2
|  | PIANO PRIMO |  |  |  | 0 | 0
|  | VG.1.01 - PI02 | 2 |  |  |  | 2
|  | VG.1.02 - PI03 | 2 |  |  |  | 2
|  | VG.1.03 - PI04 | 2 |  |  |  | 2
|  | VG.1.05 - PI05 | 2 |  |  |  | 2
|  | VG.1.06 - PI06 | 2 |  |  |  | 2
|  | VG.1.06 - PI07 | 2 |  |  |  | 2
|  | VG.1.06 - PI13 | 2 |  |  |  | 2
|  | VG.1.07 - PI09 | 2 |  |  |  | 2
|  | VG.1.08 - PI10 | 2 |  |  |  | 2
|  | VG.1.09 - PI11 | 2 |  |  |  | 2
|  | VG.1.10 - PI12 | 2 |  |  |  | 2
3'
|  | SOMMANO cad |  |  |  |  | 136 | 108.26 | 14723.36
189 | A95049 | Iniezioni di legante idraulico speciale a ritiro compensato per il consolidamento delle murature previa perforazione della muratura, mediante inserimento dei tubetti filettati di ferro con attacco portagomma; stuccatura intorno al tubetto con malta M20 conforme alla norma UNI EN 998-2, di tipo M20, a base di leganti idraulici ad alta pozzolanicità, solfati solubili, lavaggio dei fori con acqua, iniezioni di boiacca a base di legante idraulico conforme alla norma UNI EN 998-2, resistenza a compressione 1/7/28 gg (EN 1015-11) = 15; = 28; = 36 MPa, resistenza a Flessione 1/7/28 gg = 1,7; = 3,1; = 4 MPa, modulo elastico a 28 gg = 15 GPa, eseguite a bassa pressione (1-2 bar) per mezzo di gruppo miscelatore, pompa, tubazioni di mandata, apparecchi di controllo e accessori, e chiusura delle teste dei fori con malta, valutata al mq per uno spessore medio della muratura di 60 cm. Prezzario DEI II Sem.2022
M I S U R A Z I O N I:
|  | Su paramenti murari a facciavista |  |  |  | 0 | 0
|  | PROSPETTO ESTERNO |  |  |  | 0 | 0
|  | Prospetto sud-ovest |  | 22.2 |  | 10.08 | 223.78
|  | A detrarre portone |  | 2.17 |  | 3.77 | -8.18 |  |  |  | 3
|  | Prospetto sud-est |  | 21.75 |  | 10.23 | 222.5
|  | Prospetto nord-est |  | 22.05 |  | 10.39 | 229.1
|  | A detrarre portone |  | 2.23 |  | 2.7 | -6.02 |  |  |  | 3
|  | Prospetto nord-ovest |  | 21.63 |  | 10.39 | 224.74
3'
|  | SOMMANO mq |  |  |  |  | 885.92 | 81.48 | 72184.76
190 | A95190b | Cucitura a secco di elementi strutturali con barre elicoidali in acciaio inox AISI 316 a norma EN 845, in appositi fori pilota in funzione della lunghezza della barra e della natura del materiale di supporto, compresa stuccatura del foro mediante malta a base di pura calce idraulica naturale NHL 3.5 in classe M15 (EN 998/2), reazione al fuoco classe A1 (EN 13501-1), esclusi l'eventuale bonifica delle zone degradate e ripristino del substrato, le prove di accettazione del materiale, le indagini pre e post-intervento e tutti i sussidi necessari per l'esecuzione dei lavori: Ø barra 10 mm, carico di rottura a trazione >= 14 kN, carico di rottura a taglio >= 7,5 kN; area nominale >= 15,50 mmq: lunghezza 400 mm. Prezzario DEI II Sem.2022
M I S U R A Z I O N I:
|  | Compresa la realizzazione di perforo pilota |  |  |  | 0 | 0
|  | PIANO TERRA |  |  |  | 0 | 0
|  | VG.0.04 | 60 |  |  |  | 60
|  | VG.0.04 | 26 |  |  |  | 26
|  | VG.0.04 | 20 |  |  |  | 20
|  | VG.0.04 | 30 |  |  |  | 30
|  | VG.0.04 | 36 |  |  |  | 36
|  | VG.0.04 | 16 |  |  |  | 16
|  | VG.0.04 | 56 |  |  |  | 56
|  | VG.0.09 | 48 |  |  |  | 48
|  | VG.0.09 | 14 |  |  |  | 14
|  | VG.0.09 | 42 |  |  |  | 42
|  | VG.0.10 | 16 |  |  |  | 16
|  | VG.0.10 | 56 |  |  |  | 56
|  | VG.0.10 | 50 |  |  |  | 50
|  | VG.0.10 | 16 |  |  |  | 16
|  | VG.0.10 | 42 |  |  |  | 42
|  | VG.0.10 | 38 |  |  |  | 38
|  | VG.0.10 | 16 |  |  |  | 16
|  | VG.0.10 | 14 |  |  |  | 14
|  | VG.0.10 | 16 |  |  |  | 16
|  | VG.0.10 | 16 |  |  |  | 16
|  | VG.0.10 | 38 |  |  |  | 38
|  | VG.0.10 | 36 |  |  |  | 36
|  | VG.0.10 | 38 |  |  |  | 38
|  | VG.0.10 | 60 |  |  |  | 60
|  | VG.0.10 | 102 |  |  |  | 102
|  | VG.0.10 | 36 |  |  |  | 36
|  | VG.0.10 | 120 |  |  |  | 120
|  | VG.0.11 | 24 |  |  |  | 24
|  | VG.0.11 | 12 |  |  |  | 12
|  | VG.0.11 | 24 |  |  |  | 24
|  | VG.0.12 | 14 |  |  |  | 14
|  | VG.0.12 | 54 |  |  |  | 54
|  | VG.0.12 | 16 |  |  |  | 16
|  | VG.0.15 | 36 |  |  |  | 36
|  | VG.0.15 | 50 |  |  |  | 50
|  | VG.0.15 | 28 |  |  |  | 28
|  | VG.0.15 | 54 |  |  |  | 54
|  | VG.0.15 | 22 |  |  |  | 22
|  | VG.0.16 | 14 |  |  |  | 14
|  | VG.0.16 | 50 |  |  |  | 50
|  | VG.0.16 | 22 |  |  |  | 22
|  | VG.0.16 | 20 |  |  |  | 20
|  | VG.0.16 | 10 |  |  |  | 10
|  | VG.0.16 | 32 |  |  |  | 32
|  | VG.0.16 | 62 |  |  |  | 62
|  | VG.0.16 | 16 |  |  |  | 16
|  | VG.0.17 | 38 |  |  |  | 38
|  | VG.0.17 | 40 |  |  |  | 40
|  | VG.0.17 | 22 |  |  |  | 22
|  | VG.0.17 | 32 |  |  |  | 32
|  | VG.0.17 | 32 |  |  |  | 32
|  | VG.0.18 | 52 |  |  |  | 52
|  | PIANO PRIMO |  |  |  | 0 | 0
|  | VG.1.01 | 42 |  |  |  | 42
|  | VG.1.01 | 34 |  |  |  | 34
|  | VG.1.01 | 16 |  |  |  | 16
|  | VG.1.02 | 38 |  |  |  | 38
|  | VG.1.02 | 28 |  |  |  | 28
|  | VG.1.02 | 38 |  |  |  | 38
|  | VG.1.02 | 26 |  |  |  | 26
|  | VG.1.02 | 18 |  |  |  | 18
|  | VG.1.03 | 122 |  |  |  | 122
|  | VG.1.03 | 38 |  |  |  | 38
|  | VG.1.03 | 22 |  |  |  | 22
|  | VG.1.03 | 18 |  |  |  | 18
|  | VG.1.03 | 12 |  |  |  | 12
|  | VG.1.04 | 12 |  |  |  | 12
|  | VG.1.04 | 46 |  |  |  | 46
|  | VG.1.04 | 50 |  |  |  | 50
|  | VG.1.04 | 12 |  |  |  | 12
|  | VG.1.04 | 36 |  |  |  | 36
|  | VG.1.04 | 48 |  |  |  | 48
|  | VG.1.04 | 106 |  |  |  | 106
|  | VG.1.05 | 14 |  |  |  | 14
|  | VG.1.05 | 22 |  |  |  | 22
|  | VG.1.05 | 10 |  |  |  | 10
|  | VG.1.05 | 36 |  |  |  | 36
|  | VG.1.05 | 32 |  |  |  | 32
|  | VG.1.05 | 46 |  |  |  | 46
|  | VG.1.05 | 98 |  |  |  | 98
|  | VG.1.05 | 14 |  |  |  | 14
|  | VG.1.05 | 22 |  |  |  | 22
|  | VG.1.05 | 38 |  |  |  | 38
|  | VG.1.05 | 12 |  |  |  | 12
|  | VG.1.05 | 66 |  |  |  | 66
|  | VG.1.06 | 6 |  |  |  | 6
|  | VG.1.06 | 14 |  |  |  | 14
|  | VG.1.06 | 14 |  |  |  | 14
|  | VG.1.06 | 24 |  |  |  | 24
|  | VG.1.06 | 26 |  |  |  | 26
|  | VG.1.06 | 26 |  |  |  | 26
|  | VG.1.06 | 80 |  |  |  | 80
|  | VG.1.06 | 14 |  |  |  | 14
|  | VG.1.06 | 18 |  |  |  | 18
|  | VG.1.07 | 8 |  |  |  | 8
|  | VG.1.07 | 16 |  |  |  | 16
|  | VG.1.07 | 28 |  |  |  | 28
|  | VG.1.07 | 48 |  |  |  | 48
|  | VG.1.07 | 40 |  |  |  | 40
|  | VG.1.07 | 34 |  |  |  | 34
|  | VG.1.07 | 28 |  |  |  | 28
|  | VG.1.07 | 20 |  |  |  | 20
|  | VG.1.07 | 40 |  |  |  | 40
|  | VG.1.08 | 76 |  |  |  | 76
|  | VG.1.08 | 26 |  |  |  | 26
|  | VG.1.08 | 24 |  |  |  | 24
|  | VG.1.08 | 22 |  |  |  | 22
|  | VG.1.08 | 16 |  |  |  | 16
|  | VG.1.08 | 54 |  |  |  | 54
|  | VG.1.08 | 16 |  |  |  | 16
|  | VG.1.08 | 70 |  |  |  | 70
|  | VG.1.09 | 52 |  |  |  | 52
|  | VG.1.09 | 60 |  |  |  | 60
|  | VG.1.09 | 22 |  |  |  | 22
|  | VG.1.09 | 34 |  |  |  | 34
|  | VG.1.09 | 18 |  |  |  | 18
|  | VG.1.09 | 26 |  |  |  | 26
|  | VG.1.09 | 26 |  |  |  | 26
|  | VG.1.10 | 18 |  |  |  | 18
|  | VG.1.10 | 32 |  |  |  | 32
|  | VG.1.10 | 12 |  |  |  | 12
|  | VG.1.10 | 26 |  |  |  | 26
|  | VG.1.10 | 10 |  |  |  | 10
|  | VG.1.10 | 12 |  |  |  | 12
|  | VG.1.10 | 26 |  |  |  | 26
|  | VG.1.10 | 12 |  |  |  | 12
|  | VG.1.10 | 46 |  |  |  | 46
|  | VG.1.10 | 50 |  |  |  | 50
|  | VG.1.10 | 58 |  |  |  | 58
3'
|  | SOMMANO cad |  |  |  |  | 4334 | 22.61 | 97991.74
191 | 1C.06.710.0010.a | Iniezioni in perfori già predisposti, eseguite con boiacca fluida di cemento tipo 42,5 R con additivi antiritiro con impiego di idoneo impianto per iniezioni a bassa pressione, per cuciture armate di consolidamento di murature di qualsiasi natura e spessore. Compresi: la posa degli ugelli, la stuccatura perimetrale delle lesioni con stucco epossidico, la boiacca cementizia premiscelata o confezionata in cantiere fino a tre volte il volume del foro, l'otturazione finale del foro con malta confezionata con i detriti della perforazione, le opere di presidio, i piani di lavoro interni. Esclusi i ponteggi esterni e le armature metalliche: - in perfori fino a 20 mm di diametro
M I S U R A Z I O N I:
|  | Per Fessura ampia in presenza di intonaci decorati da conservare - Condizione B |  |  |  | 0 | 0
|  | PIANO TERRA |  |  |  | 0 | 0
|  | VG.0.04 |  | 5.3 |  |  | 5.3
|  | VG.0.04 |  | 2.29 |  |  | 2.29
|  | VG.0.04 |  | 1.83 |  |  | 1.83
|  | VG.0.04 |  | 3.19 |  |  | 3.19
|  | VG.0.04 |  | 2.58 |  |  | 2.58
|  | VG.0.04 |  | 5.06 |  |  | 5.06
|  | VG.0.04 |  | 1.38 |  |  | 1.38
|  | VG.0.09 |  | 4.24 |  |  | 4.24
|  | VG.0.09 |  | 1.3 |  |  | 1.3
|  | VG.0.09 |  | 3.77 |  |  | 3.77
|  | VG.0.10 |  | 1.41 |  |  | 1.41
|  | VG.0.10 |  | 5.1 |  |  | 5.1
|  | VG.0.10 |  | 4.56 |  |  | 4.56
|  | VG.0.10 |  | 1.39 |  |  | 1.39
|  | VG.0.10 |  | 3.72 |  |  | 3.72
|  | VG.0.10 |  | 1.44 |  |  | 1.44
|  | VG.0.10 |  | 3.36 |  |  | 3.36
|  | VG.0.10 |  | 1.31 |  |  | 1.31
|  | VG.0.10 |  | 1.53 |  |  | 1.53
|  | VG.0.10 |  | 1.4 |  |  | 1.4
|  | VG.0.10 |  | 3.35 |  |  | 3.35
|  | VG.0.10 |  | 3.3 |  |  | 3.3
|  | VG.0.10 |  | 3.42 |  |  | 3.42
|  | VG.0.10 |  | 5.46 |  |  | 5.46
|  | VG.0.10 |  | 9.2 |  |  | 9.2
|  | VG.0.10 |  | 3.16 |  |  | 3.16
|  | VG.0.10 |  | 16.54 |  |  | 16.54
|  | VG.0.11 |  | 2.21 |  |  | 2.21
|  | VG.0.11 |  | 2.16 |  |  | 2.16
|  | VG.0.11 |  | 1.04 |  |  | 1.04
|  | VG.0.12 |  | 1.19 |  |  | 1.19
|  | VG.0.12 |  | 4.78 |  |  | 4.78
|  | VG.0.12 |  | 1.37 |  |  | 1.37
|  | VG.0.15 |  | 3.2 |  |  | 3.2
|  | VG.0.15 |  | 4.44 |  |  | 4.44
|  | VG.0.15 |  | 2.5 |  |  | 2.5
|  | VG.0.15 |  | 4.94 |  |  | 4.94
|  | VG.0.15 |  | 2.01 |  |  | 2.01
|  | VG.0.16 |  | 1.34 |  |  | 1.34
|  | VG.0.16 |  | 4.43 |  |  | 4.43
|  | VG.0.16 |  | 1.92 |  |  | 1.92
|  | VG.0.16 |  | 1.83 |  |  | 1.83
|  | VG.0.16 |  | 0.98 |  |  | 0.98
|  | VG.0.16 |  | 2.89 |  |  | 2.89
|  | VG.0.16 |  | 5.51 |  |  | 5.51
|  | VG.0.16 |  | 1.4 |  |  | 1.4
|  | VG.0.17 |  | 3.49 |  |  | 3.49
|  | VG.0.17 |  | 3.68 |  |  | 3.68
|  | VG.0.17 |  | 2.02 |  |  | 2.02
|  | VG.0.17 |  | 2.96 |  |  | 2.96
|  | VG.0.17 |  | 2.94 |  |  | 2.94
|  | VG.0.18 |  | 4.7 |  |  | 4.7
|  | PIANO PRIMO |  |  |  | 0 | 0
|  | VG.1.01 |  | 3.86 |  |  | 3.86
|  | VG.1.01 |  | 3 |  |  | 3
|  | VG.1.01 |  | 1.36 |  |  | 1.36
|  | VG.1.02 |  | 3.34 |  |  | 3.34
|  | VG.1.02 |  | 2.47 |  |  | 2.47
|  | VG.1.02 |  | 3.49 |  |  | 3.49
|  | VG.1.02 |  | 2.36 |  |  | 2.36
|  | VG.1.02 |  | 1.66 |  |  | 1.66
|  | VG.1.03 |  | 11.03 |  |  | 11.03
|  | VG.1.03 |  | 3.5 |  |  | 3.5
|  | VG.1.03 |  | 1.92 |  |  | 1.92
|  | VG.1.03 |  | 1.68 |  |  | 1.68
|  | VG.1.03 |  | 1.11 |  |  | 1.11
|  | VG.1.04 |  | 1 |  |  | 1
|  | VG.1.04 |  | 4.11 |  |  | 4.11
|  | VG.1.04 |  | 4.48 |  |  | 4.48
|  | VG.1.04 |  | 1.1 |  |  | 1.1
|  | VG.1.04 |  | 3.24 |  |  | 3.24
|  | VG.1.04 |  | 4.37 |  |  | 4.37
|  | VG.1.04 |  | 9.45 |  |  | 9.45
|  | VG.1.05 |  | 1.29 |  |  | 1.29
|  | VG.1.05 |  | 1.92 |  |  | 1.92
|  | VG.1.05 |  | 0.84 |  |  | 0.84
|  | VG.1.05 |  | 3.23 |  |  | 3.23
|  | VG.1.05 |  | 2.93 |  |  | 2.93
|  | VG.1.05 |  | 4.18 |  |  | 4.18
|  | VG.1.05 |  | 8.78 |  |  | 8.78
|  | VG.1.05 |  | 1.17 |  |  | 1.17
|  | VG.1.05 |  | 1.91 |  |  | 1.91
|  | VG.1.05 |  | 3.48 |  |  | 3.48
|  | VG.1.05 |  | 1.11 |  |  | 1.11
|  | VG.1.05 |  | 6.02 |  |  | 6.02
|  | VG.1.06 |  | 0.62 |  |  | 0.62
|  | VG.1.06 |  | 1.27 |  |  | 1.27
|  | VG.1.06 |  | 1.18 |  |  | 1.18
|  | VG.1.06 |  | 2.23 |  |  | 2.23
|  | VG.1.06 |  | 2.37 |  |  | 2.37
|  | VG.1.06 |  | 2.41 |  |  | 2.41
|  | VG.1.06 |  | 7.14 |  |  | 7.14
|  | VG.1.06 |  | 1.2 |  |  | 1.2
|  | VG.1.06 |  | 1.56 |  |  | 1.56
|  | VG.1.07 |  | 0.7 |  |  | 0.7
|  | VG.1.07 |  | 1.5 |  |  | 1.5
|  | VG.1.07 |  | 2.56 |  |  | 2.56
|  | VG.1.07 |  | 4.26 |  |  | 4.26
|  | VG.1.07 |  | 3.55 |  |  | 3.55
|  | VG.1.07 |  | 3 |  |  | 3
|  | VG.1.07 |  | 2.45 |  |  | 2.45
|  | VG.1.07 |  | 1.74 |  |  | 1.74
|  | VG.1.07 |  | 3.61 |  |  | 3.61
|  | VG.1.08 |  | 6.87 |  |  | 6.87
|  | VG.1.08 |  | 2.4 |  |  | 2.4
|  | VG.1.08 |  | 2.23 |  |  | 2.23
|  | VG.1.08 |  | 1.97 |  |  | 1.97
|  | VG.1.08 |  | 1.38 |  |  | 1.38
|  | VG.1.08 |  | 4.8 |  |  | 4.8
|  | VG.1.08 |  | 1.43 |  |  | 1.43
|  | VG.1.08 |  | 6.32 |  |  | 6.32
|  | VG.1.09 |  | 4.65 |  |  | 4.65
|  | VG.1.09 |  | 5.32 |  |  | 5.32
|  | VG.1.09 |  | 1.9 |  |  | 1.9
|  | VG.1.09 |  | 3.1 |  |  | 3.1
|  | VG.1.09 |  | 1.56 |  |  | 1.56
|  | VG.1.09 |  | 2.29 |  |  | 2.29
|  | VG.1.09 |  | 2.36 |  |  | 2.36
|  | VG.1.10 |  | 1.59 |  |  | 1.59
|  | VG.1.10 |  | 2.8 |  |  | 2.8
|  | VG.1.10 |  | 1 |  |  | 1
|  | VG.1.10 |  | 2.34 |  |  | 2.34
|  | VG.1.10 |  | 0.91 |  |  | 0.91
|  | VG.1.10 |  | 1.15 |  |  | 1.15
|  | VG.1.10 |  | 2.33 |  |  | 2.33
|  | VG.1.10 |  | 1.12 |  |  | 1.12
|  | VG.1.10 |  | 4.21 |  |  | 4.21
|  | VG.1.10 |  | 4.54 |  |  | 4.54
|  | VG.1.10 |  | 5.2 |  |  | 5.2
|  | Fessura minore in presenza di intonaci decorati da conservare - Condizione C |  |  |  | 0 | 0
|  | PIANO TERRA |  |  |  | 0 | 0
|  | VG.0.04 |  | 3.69 |  |  | 3.69
|  | VG.0.04 |  | 2.71 |  |  | 2.71
|  | VG.0.04 |  | 1.09 |  |  | 1.09
|  | VG.0.04 |  | 4.76 |  |  | 4.76
|  | VG.0.09 |  | 1.49 |  |  | 1.49
|  | VG.0.09 |  | 1.07 |  |  | 1.07
|  | VG.0.09 |  | 3.2 |  |  | 3.2
|  | VG.0.09 |  | 2.85 |  |  | 2.85
|  | VG.0.09 |  | 7.03 |  |  | 7.03
|  | VG.0.09 |  | 4.52 |  |  | 4.52
|  | VG.0.09 |  | 4.13 |  |  | 4.13
|  | VG.0.09 |  | 3.35 |  |  | 3.35
|  | VG.0.09 |  | 2.62 |  |  | 2.62
|  | VG.0.09 |  | 3.94 |  |  | 3.94
|  | VG.0.09 |  | 4.23 |  |  | 4.23
|  | VG.0.09 |  | 3.32 |  |  | 3.32
|  | VG.0.09 |  | 2.76 |  |  | 2.76
|  | VG.0.09 |  | 1.49 |  |  | 1.49
|  | VG.0.09 |  | 1.45 |  |  | 1.45
|  | VG.0.09 |  | 1.85 |  |  | 1.85
|  | VG.0.09 |  | 2.11 |  |  | 2.11
|  | VG.0.09 |  | 2.19 |  |  | 2.19
|  | VG.0.10 |  | 1.17 |  |  | 1.17
|  | VG.0.10 |  | 1.57 |  |  | 1.57
|  | VG.0.10 |  | 0.75 |  |  | 0.75
|  | VG.0.10 |  | 2.1 |  |  | 2.1
|  | VG.0.11 |  | 2.26 |  |  | 2.26
|  | VG.0.11 |  | 0.82 |  |  | 0.82
|  | VG.0.11 |  | 2.06 |  |  | 2.06
|  | VG.0.11 |  | 2.26 |  |  | 2.26
|  | VG.0.11 |  | 1.88 |  |  | 1.88
|  | VG.0.11 |  | 2.45 |  |  | 2.45
|  | VG.0.11 |  | 1.27 |  |  | 1.27
|  | VG.0.11 |  | 4.29 |  |  | 4.29
|  | VG.0.16 |  | 1.56 |  |  | 1.56
|  | VG.0.16 |  | 0.8 |  |  | 0.8
|  | VG.0.16 |  | 1.99 |  |  | 1.99
|  | VG.0.16 |  | 1.6 |  |  | 1.6
|  | VG.0.16 |  | 0.88 |  |  | 0.88
|  | VG.0.16 |  | 3.87 |  |  | 3.87
|  | VG.0.16 |  | 4.83 |  |  | 4.83
|  | VG.0.16 |  | 1.59 |  |  | 1.59
|  | VG.0.16 |  | 2.78 |  |  | 2.78
|  | VG.0.16 |  | 0.54 |  |  | 0.54
|  | VG.0.16 |  | 0.62 |  |  | 0.62
|  | VG.0.17 |  | 0.85 |  |  | 0.85
|  | VG.0.17 |  | 0.78 |  |  | 0.78
|  | VG.0.18 |  | 2.52 |  |  | 2.52
|  | VG.0.18 |  | 0.6 |  |  | 0.6
|  | PIANO PRIMO |  |  |  | 0 | 0
|  | VG.1.01 |  | 2.59 |  |  | 2.59
|  | VG.1.01 |  | 3.62 |  |  | 3.62
|  | VG.1.01 |  | 2.11 |  |  | 2.11
|  | VG.1.01 |  | 2.86 |  |  | 2.86
|  | VG.1.01 |  | 1.5 |  |  | 1.5
|  | VG.1.02 |  | 1.3 |  |  | 1.3
|  | VG.1.02 |  | 2.49 |  |  | 2.49
|  | VG.1.02 |  | 1.57 |  |  | 1.57
|  | VG.1.02 |  | 1.61 |  |  | 1.61
|  | VG.1.02 |  | 2.18 |  |  | 2.18
|  | VG.1.02 |  | 3.52 |  |  | 3.52
|  | VG.1.02 |  | 1.71 |  |  | 1.71
|  | VG.1.02 |  | 3.52 |  |  | 3.52
|  | VG.1.02 |  | 0.84 |  |  | 0.84
|  | VG.1.02 |  | 0.85 |  |  | 0.85
|  | VG.1.03 |  | 2.8 |  |  | 2.8
|  | VG.1.03 |  | 1.77 |  |  | 1.77
|  | VG.1.03 |  | 3.87 |  |  | 3.87
|  | VG.1.03 |  | 3.36 |  |  | 3.36
|  | VG.1.03 |  | 4.64 |  |  | 4.64
|  | VG.1.03 |  | 2.88 |  |  | 2.88
|  | VG.1.03 |  | 1.88 |  |  | 1.88
|  | VG.1.03 |  | 0.85 |  |  | 0.85
|  | VG.1.03 |  | 1.07 |  |  | 1.07
|  | VG.1.05 |  | 1.17 |  |  | 1.17
|  | VG.1.05 |  | 1.76 |  |  | 1.76
|  | VG.1.05 |  | 1 |  |  | 1
|  | VG.1.05 |  | 7.29 |  |  | 7.29
|  | VG.1.05 |  | 1.4 |  |  | 1.4
|  | VG.1.05 |  | 1.53 |  |  | 1.53
|  | VG.1.05 |  | 2.11 |  |  | 2.11
|  | VG.1.05 |  | 1.19 |  |  | 1.19
|  | VG.1.05 |  | 0.82 |  |  | 0.82
|  | VG.1.06 |  | 0.75 |  |  | 0.75
|  | VG.1.06 |  | 1.46 |  |  | 1.46
|  | VG.1.06 |  | 1.11 |  |  | 1.11
|  | VG.1.06 |  | 1.75 |  |  | 1.75
|  | VG.1.07 |  | 1.48 |  |  | 1.48
|  | VG.1.07 |  | 1.26 |  |  | 1.26
|  | VG.1.07 |  | 3.94 |  |  | 3.94
|  | VG.1.07 |  | 1.82 |  |  | 1.82
|  | VG.1.07 |  | 1.21 |  |  | 1.21
|  | VG.1.07 |  | 0.67 |  |  | 0.67
|  | VG.1.07 |  | 0.75 |  |  | 0.75
|  | VG.1.08 |  | 0.96 |  |  | 0.96
|  | VG.1.08 |  | 0.85 |  |  | 0.85
|  | VG.1.08 |  | 1.07 |  |  | 1.07
|  | VG.1.08 |  | 0.51 |  |  | 0.51
|  | VG.1.08 |  | 10.87 |  |  | 10.87
|  | VG.1.09 |  | 1.72 |  |  | 1.72
|  | VG.1.09 |  | 2.85 |  |  | 2.85
|  | VG.1.09 |  | 2.21 |  |  | 2.21
|  | VG.1.09 |  | 1.6 |  |  | 1.6
|  | VG.1.09 |  | 1.81 |  |  | 1.81
|  | VG.1.10 |  | 1.32 |  |  | 1.32
|  | VG.1.10 |  | 2.38 |  |  | 2.38
|  | VG.1.10 |  | 2.72 |  |  | 2.72
|  | VG.1.10 |  | 1.33 |  |  | 1.33
|  | VG.1.10 |  | 0.62 |  |  | 0.62
3'
|  | SOMMANO m |  |  |  |  | 632.25 | 12.43 | 7858.87
192 | N.P.026 | Sovrapprezzo alla voce 1C.06.710.0010.a per l’utilizzo di malta Boiacca di calce pozzolanica, priva di cemento tipo Masterinject 222 o equivalente in sostituzione della boiacca cementizia premiscelata o confezionata in cantiere.
M I S U R A Z I O N I:
|  | Vedi voce n° 191 [m 632.25] |  |  |  |  | 632.25
3'
|  | SOMMANO m |  |  |  |  | 632.25 | 0.4 | 252.9
193 | B03.043.005.a | Stuccatura con malta nei casi di fessurazioni, fratturazioni, operazione eseguibile su tutti i tipi di paramento murario, inclusi gli oneri relativi ai saggi per la composizione di malte idonee per colorazione e granulometria, alla lavorazione superficiale della stessa e alla pulitura di eventuali residui dalle superfici circostanti: strato di profondità con malta idraulica ed eventuale materiale di riempimento (per uno strato di livellamento). Prezzario Regione Emilia Romagna Aggionamento infrannuale 2022
M I S U R A Z I O N I:
|  | Vedi voce n° 191 [m 632.25] |  |  |  |  | 632.25
3'
|  | SOMMANO m |  |  |  |  | 632.25 | 21.2 | 13403.7
194 | 1C.01.040.0100.b | Perforazioni su murature in mattoni pieni, pietrame o miste eseguite con idonea attrezzatura a sola rotazione a velocità ridotta, a qualsiasi altezza, profondità e giacitura, per spinottature, cuciture, legamenti murari, tirantature, iniezioni, canalizzazioni. Comprese assistenze murarie, opere provvisionali, piani di lavoro, apparecchi guida, pulizia del perforo, allontanamento macerie: - con diametro da 21 a 35 mm
M I S U R A Z I O N I:
|  | Collegamento fondazioni con muratura |  |  |  | 0 | 0
|  | Foro Lunghezza 35 cm |  |  |  | 0 | 0
|  | PIANO INTERRATO |  |  |  | 0 | 0
|  | VG.INT.01 | 40 |  |  | 0.35 | 14
|  | VG.INT.02 | 44 |  |  | 0.35 | 15.4
|  | PIANO TERRA |  |  |  | 0 | 0
|  | VG.0.01 | 48 |  |  | 0.35 | 16.8
|  | VG.0.02 | 34 |  |  | 0.35 | 11.9
|  | VG.0.03 | 48 |  |  | 0.35 | 16.8
|  | VG.0.04 | 86 |  |  | 0.35 | 30.1
|  | VG.0.06 | 25 |  |  | 0.35 | 8.75
|  | VG.0.07 | 16 |  |  | 0.35 | 5.6
|  | VG.0.08 | 45 |  |  | 0.35 | 15.75
|  | VG.0.09 | 148 |  |  | 0.35 | 51.8
|  | VG.0.10 | 95 |  |  | 0.35 | 33.25
|  | VG.0.12 | 15 |  |  | 0.35 | 5.25
|  | VG.0.15 | 44 |  |  | 0.35 | 15.4
|  | VG.0.16 | 130 |  |  | 0.35 | 45.5
|  | VG.0.17 - VG.0.18 | 74 |  |  | 0.35 | 25.9
3'
|  | SOMMANO m |  |  |  |  | 312.2 | 35.55 | 11098.71
195 | 1C.01.040.0100.a | Perforazioni su murature in mattoni pieni, pietrame o miste eseguite con idonea attrezzatura a sola rotazione a velocità ridotta, a qualsiasi altezza, profondità e giacitura, per spinottature, cuciture, legamenti murari, tirantature, iniezioni, canalizzazioni. Comprese assistenze murarie, opere provvisionali, piani di lavoro, apparecchi guida, pulizia del perforo, allontanamento macerie: - con diametro fino a 20 mm
M I S U R A Z I O N I:
|  | Vedi voce n° 191 [m 632.25] | 5.56 | 0.8 |  |  | 2812.25
3'
|  | SOMMANO m |  |  |  |  | 2812.25 | 26.08 | 73343.48
196 | 1C.04.450.0010.a | Acciaio tondo in barre nervate per cemento armato, rispondente ai Criteri Ambientali Minimi di cui al Decreto 11 ottobre 2017 del Ministero dell'Ambiente e della tutela del Territorio e del Mare, con caratteristiche rispondenti alla norma UNI EN 10080 e prodotto con sistemi di controllo di produzione in stabilimento di cui al D.M.17/01/2018, in opera compresa lavorazione, posa, sormonti, sfrido, legature; qualità: - B450C
M I S U R A Z I O N I:
|  | Soletta elevatore |  |  |  | 0 | 0
|  | PIANO TERRA |  |  |  | 0 | 0
|  | VG.0.17 - 18 - Elevatore |  |  |  | 0 | 0
|  | Barre diam 22 ogni 20 cm L 256 | 26 | 2.56 |  | 2.984 | 198.62
|  | Barre diam 22 ogni 20 cm L 240 | 24 | 2.56 |  | 2.984 | 183.34
|  | Barre diam 22 ogni 20 cm L 180.10 | 50 | 1.8 |  | 2.984 | 268.56
|  | Soletta interrato |  |  |  | 0 | 0
|  | PIANO INTERRATO |  |  |  | 0 | 0
|  | VG.INT.01 | 36 | 3 |  | 1.578 | 170.42
|  | VG.INT.01 | 30 | 3.7 |  | 1.578 | 175.16
|  | VG.INT.02 | 64 | 2.14 |  | 1.578 | 216.12
|  | VG.INT.02 | 20 | 6.45 |  | 1.578 | 203.56
|  | Sottomurazioni |  |  |  | 0 | 0
|  | VG.INT.02 | 10 | 2.86 |  | 1.578 | 45.13
|  | VG.INT.02 - Staffe | 12 | 2.8 |  | 1.578 | 53.02
3'
|  | SOMMANO kg |  |  |  |  | 1513.93 | 2.24 | 3391.2
197 | 1C.04.460.0010 | Barre d'acciaio ad aderenza migliorata B450C, rispondente ai Criteri Ambientali Minimi di cui al Decreto 11 ottobre 2017 del Ministero dell'Ambiente e della tutela del Territorio e del Mare, per cuciture di strutture da consolidare, armatura di getti in calcestruzzo per sottomurazioni e collegamenti. Compresi: tagli a misura, sfridi, adattamenti, sagomatura, legature, saldature, la posa in opera.
M I S U R A Z I O N I:
|  | Collegamento fondazioni con muratura |  |  |  | 0 | 0
|  | Barre diam 20 (peso 2.466/ml) |  |  |  | 0 | 0
|  | PIANO INTERRATO |  |  |  | 0 | 0
|  | VG.INT.01 | 29 | 1 |  | 2.466 | 71.51
|  | VG.INT.01 | 11 | 0.5 |  | 2.466 | 13.56
|  | VG.INT.02 | 25 | 1 |  | 2.466 | 61.65
|  | VG.INT.02 | 11 | 0.5 |  | 2.466 | 13.56
|  | PIANO TERRA |  |  |  | 0 | 0
|  | VG.0.01 | 48 | 1.35 |  | 2.466 | 159.8
|  | VG.0.02 | 34 | 1.35 |  | 2.466 | 113.19
|  | VG.0.03 | 48 | 1.35 |  | 2.466 | 159.8
|  | VG.0.04 | 86 | 1.35 |  | 2.466 | 286.3
|  | VG.0.06 | 25 | 1.35 |  | 2.466 | 83.23
|  | VG.0.07 | 16 | 1.35 |  | 2.466 | 53.27
|  | VG.0.08 | 45 | 1.35 |  | 2.466 | 149.81
|  | VG.0.09 | 148 | 1.35 |  | 2.466 | 492.71
|  | VG.0.10 | 95 | 1.35 |  | 2.466 | 316.26
|  | VG.0.12 | 15 | 1.35 |  | 2.466 | 49.94
|  | VG.0.15 | 44 | 1.35 |  | 2.466 | 146.48
|  | VG.0.16 | 130 | 1.35 |  | 2.466 | 432.78
|  | VG.0.17 - VG.0.18 | 74 | 1.35 |  | 2.466 | 246.35
3'
|  | SOMMANO kg |  |  |  |  | 2850.2 | 2.84 | 8094.57
198 | 1C.06.580.0010.f | Fissaggio chimico di barre ad aderenza migliorata in acciaio B450C secondo DM 17/01/2018, realizzato con resina a base epossidica, marcata CE per applicazioni in calcestruzzo fessurato e per Categoria di Prestazione Sismica C1, secondo il Documento di Valutazione Europea EOTA EAD 330499-00-0601 e Rapporti Tecnici EOTA TR 048 e EOTA TR 049 (oppure secondo la Linea Guida EOTA ETAG 001-5, Annesso A e Annesso E). La capacità portante del sistema è calcolato secondo le indicazioni della Norma FprEN 1992-4:2017 (oppure secondo la Linea Guida ETAG 001 - Annesso C e i Rapporti Tecnici EOTA TR 029 e EOTA TR 045 o la Specifica Tecnica CEN/TS 1992-4:2009). La resina epossidica sarà iniettabile fino a una temperatura del supporto minima di 0°C consentendo tempi di lavorabilità massimi di 150 minuti, con pistola in fori già predisposti, compresi piani di lavoro, esclusi i ferri da fissare, per ferri di diametro:- Ø 20
M I S U R A Z I O N I:
|  | Vedi voce n° 194 [m 312.20] |  |  |  |  | 312.2
3'
|  | SOMMANO m |  |  |  |  | 312.2 | 34.8 | 10864.56
199 | N.P.018 | Realizzazione di rinforzo solai con integrazione dell’orditura in legno tramite trave in acciaio realizzata con piatti assembrati come indicato negli elaborati grafici di progetto. I piatti, della forma prevista nei particolari di progetto, sono fissati alle travi esistenti mediante Vite tipo Rothoblaas o equivalente a testa svasata tipo VGS diam13 lunghezza 500 mm, preforo diam 8 mm, passo: diam 13/130 mm (verticale) con asola diam 14mm, alternata a diam13/ 130 mm (inclinato a 45 ) con asola asolata 33x41,5 mm completa di Rondella tornita diam esterno 37, diam interno 14, H= 8,5 mm (per vite verticale), alternata a rondella 45 tipo Rotho blaas VGU o equivalente (per vite inclinata a 45). Nel prezzo si intendono compresi e compensati gli oneri per le necessarie opere provvisionali e di sicurezza, l'esecuzione effettuata con ogni cura ed accortezza al fine di non intaccare le strutture a cui sono fissati gli elementi, la ferramenta necessaria per il fissaggio, la verniciatura degli elementi, lo sgombero, la raccolta differenziata del materiale di risulta, il conferimento con trasporto in discarica autorizzata del materiale di risulta, l'indennità di discarica e quanto altro necessario per dare il lavoro finito a regola d'arte. Prezzo a metro lineare di trave rinforzata.
M I S U R A Z I O N I:
|  | PIANO PRIMO/SOTTOTETTO |  |  |  | 0 | 0
|  | VG.1.07 | 8 | 3.83 |  |  | 30.64
3'
|  | SOMMANO m |  |  |  |  | 30.64 | 796.86 | 24415.79
200 | N.P.019 | Realizzazione di rinforzo solai con travi molto inflesse mediante fornitura e posa di trave in acciaio a T composta da: Piatto longitudinale 380x20 Profilo asolato a "T" composto 1+1 angolari a lati uguali misura massima 180x14 n. 2 angolari asolati a lati uguali misura massima180x9. Viti di collegamento con la trave lignea diam 13 L= da 150 a 220 mm passo 145 mm a inclinate rispetto al piano verticale. Collegamento tra profili mediante viti prigioniere diam18 passo 145 mm sfalsati alternati con i pioli diam 14 Nel prezzo si intendono compresi e compensati gli oneri per le necessarie opere provvisionali e di sicurezza, l'esecuzione effettuata con ogni cura ed accortezza al fine di non intaccare le strutture a cui sono fissati gli elementi, la ferramenta necessaria per il fissaggio, la verniciatura degli elementi, lo sgombero, la raccolta differenziata del materiale di risulta, il conferimento con trasporto in discarica autorizzata del materiale di risulta, l'indennità di discarica e quanto altro necessario per dare il lavoro finito a regola d'arte. Prezzo a metro lineare di trave rinforzata.
M I S U R A Z I O N I:
|  | Rinforzo solai molto inflessi |  |  |  | 0 | 0
|  | SOLAIO PIANO TERRA/PIANO PRIMO |  |  |  | 0 | 0
|  | VG.0.04 | 3 | 5.58 |  |  | 16.74
|  | VG.0.08 |  | 5.16 |  |  | 5.16
|  | VG.0.10 | 3 | 4.59 |  |  | 13.77
|  | VG.0.12 | 2 | 3.11 |  |  | 6.22
|  | VG.0.16 | 2 | 5.71 |  |  | 11.42
|  | SOLAIO PIANO AMMEZZATO/PIANO PRIMO |  |  |  | 0 | 0
|  | VG.AMM.01 |  | 3.66 |  |  | 3.66
|  | VG.AMM.02 |  | 1.43 |  |  | 1.43
|  | VG.AMM.03 |  | 3.74 |  |  | 3.74
|  | SOLAIO PIANO PIANO PRIMO/SOTTOTETTO |  |  |  | 0 | 0
|  | VG.1.02 | 2 | 4.36 |  |  | 8.72
|  | VG.1.03 | 3 | 5.61 |  |  | 16.83
|  | VG.1.05 | 2 | 4.83 |  |  | 9.66
|  | VG.1.06 | 2 | 4.63 |  |  | 9.26
|  | VG.1.09 | 2 | 5.88 |  |  | 11.76
3'
|  | SOMMANO m |  |  |  |  | 118.37 | 1813.52 | 214666.36
201 | N.P.011 | Realizzazione di Betoncino leggero a base di calce idraulica naturale NHL 3.5 tipo “Betoncino Strutturale Centrostorico NHL” o equivalente, predosato a base di argilla espansa tipo Lecapiù (assorbimento di umidità circa 1% a 30’), inerti naturali, additivi. Densità in opera circa 1400 kg/m3, resistenza a compressione cubica 18 MPa, resistenza a compressione cilindrica 15 MPa, modulo elastico >= 10 GPa. Confezionamento e getto in opera secondo le indicazioni del produttore compreso idoneo additivo idrofobizzante. Esclusi armatura e casseri.
M I S U R A Z I O N I:
|  | SOLAIO PIANO TERRA/PIANO PRIMO |  |  |  | 0 | 0
|  | VG.0.04 | 3 | 5.63 | 0.4 | 0.05 | 0.34
3'
|  | SOMMANO m3 |  |  |  |  | 0.34 | 835.59 | 284.1
202 | N.P.020 | Realizzazione di connessione dei profili a L 150x100x12 (Pagati a parte) da realizzarsi tra ambienti contigui costituita da barra diam 20 mm fissata ai due profili contrapposti con bulloni previa realizzazione di perforo. Nel prezzo si intendono compresi e compensati gli oneri per le necessarie opere provvisionali e di sicurezza, l'esecuzione effettuata con ogni cura ed accortezza al fine di non intaccare le strutture a cui sono fissati gli elementi, la ferramenta necessaria per il fissaggio, la verniciatura degli elementi, lo sgombero, la raccolta differenziata del materiale di risulta, il conferimento con trasporto in discarica autorizzata del materiale di risulta, l'indennità di discarica e quanto altro necessario per dare il lavoro finito a regola d'arte.
M I S U R A Z I O N I:
|  | SOLAIO PIANO TERRA/AMMEZZATO |  |  |  | 0 | 0
|  | Connessione tra locali contigui | 4 |  |  |  | 4
|  | SOLAIO PIANO TERRA O AMMEZZATO/PIANO PRIMO |  |  |  | 0 | 0
|  | Connessione tra locali contigui | 21 |  |  |  | 21
|  | SOLAIO PIANO PIANO PRIMO/SOTTOTETTO |  |  |  | 0 | 0
|  | Connessione tra locali contigui | 24 |  |  |  | 24
3'
|  | SOMMANO cadauno |  |  |  |  | 49 | 30.65 | 1501.85
203 | N.P.021 | Realizzazione di connessione dei profili a L 150x100x12 (Pagati a parte) con piastra esterna mediante fornitura e posa in opera di piastra circolare in acciaio spessore 18 mm, saldata in officina alla barra diam 20 collegata con la cerchiatura mediante bulloni e previa realizzazione di perforo. Nel prezzo si intendono compresi e compensati gli oneri per le necessarie opere provvisionali e di sicurezza, la fornitura e posa di protezione in PVC, l'esecuzione effettuata con ogni cura ed accortezza al fine di non intaccare le strutture a cui sono fissati gli elementi, la ferramenta necessaria per il fissaggio, la verniciatura degli elementi, lo sgombero, la raccolta differenziata del materiale di risulta, il conferimento con trasporto in discarica autorizzata del materiale di risulta, l'indennità di discarica e quanto altro necessario per dare il lavoro finito a regola d'arte.
M I S U R A Z I O N I:
|  | SOLAIO PIANO TERRA/AMMEZZATO |  |  |  | 0 | 0
|  | Connessione con piastra | 9 |  |  |  | 9
|  | SOLAIO PIANO TERRA O AMMEZZATO/PIANO PRIMO |  |  |  | 0 | 0
|  | Connessione con piastra | 29 |  |  |  | 29
|  | SOLAIO PIANO PIANO PRIMO/SOTTOTETTO |  |  |  | 0 | 0
|  | Connessione con piastra | 26 |  |  |  | 26
|  | CONTROSOFFITTO SALONE |  |  |  | 0 | 0
|  | Connessione con piastra | 8 |  |  |  | 8
3'
|  | SOMMANO cadauno |  |  |  |  | 72 | 136.5 | 9828
204 | N.P.022 | Intervento sulle teste ammalorate delle travi incassate alla muratura da realizzarsi mediante: Scasso della muratura eseguito con ogni cura ed accortezza per non danneggiare le strutture limitrofe; Inserimento di due profili a C laterali acciaio S275, ad incamiciamento della trave in legno sia nella parte ammalorata sia in una porzione sana; Inserimento di profilo a "U" superiore spessore 12 mm in acciaio S275; Fissaggio con vite a testa tipo VGS diam13/130 mm verticali con asola Ø 14mm, con rondella tipo HUS 12 Fissaggio con vite a testa tipo VGS diam13/130 mm inclinate a 45° con asola asolata 33x41,5 mm e rondella a 45° tipo Rothoblass VGU Chiusura del foro realizzato elementi in laterizio in analogia con l’esistente e malta di calce. Nel prezzo si intendono compresi e compensati gli oneri per le necessarie opere provvisionali e di sicurezza, l'esecuzione effettuata con ogni cura ed accortezza al fine di non intaccare le strutture a cui sono fissati gli elementi, la ferramenta necessaria per il fissaggio, la preparazione ed il trattamento antiruggine degli elementi, lo sgombero, la raccolta differenziata del materiale di risulta, il conferimento con trasporto in discarica autorizzata del materiale di risulta, l'indennità di discarica e quanto altro necessario per dare il lavoro finito a regola d'arte.
M I S U R A Z I O N I:
|  | PIANO PRIMO |  |  |  | 0 | 0
|  | Intervento su travi incassate alla muratura | 4 |  |  |  | 4
|  | SOTTOTETTO |  |  |  | 0 | 0
|  | Intervento su travi incassate alla muratura | 7 |  |  |  | 7
3'
|  | SOMMANO cadauno |  |  |  |  | 11 | 681.16 | 7492.76
205 | N.P.023 | Scala interna in acciaio verniciato nei locali VG.0.17 e VG.0.18 realizzata con doppi cosciali di acciaio piatto sp 15 mm e pedate e pianerottoli di lamiera in acciaio da 10 mm e alzate in lamiera di acciaio da 10 mm. Compresa la fornitura e posa in opera della carpenteria metallica necessaria secondo gli elaborati grafici progettuali e la fornitura e posa in opera di pedate in legno noce nazionale spessore cm 2 con interposto foglio in neoprene. Esclusa la fornitura e posa di parapetto in vetro da compensarsi a parte. La lavorazione è da intendersi comprensiva di preparazione, stesura di vernice antiruggine e mano a finire con tonalità ottone o altra a scelta della D.LL. Nel prezzo si intendono compresi e compensati gli oneri per le necessarie opere provvisionali e di sicurezza, l'esecuzione effettuata con ogni cura ed accortezza al fine di non intaccare le strutture a cui sono fissati gli elementi, compresi gli eventuali ripristini, tutta la ferramenta necessaria per il fissaggio, lo sgombero, la raccolta differenziata del materiale di risulta, il conferimento con trasporto in discarica autorizzata del materiale di risulta, l'indennità di discarica e quanto altro necessario per dare il lavoro finito a regola d'arte.
M I S U R A Z I O N I:
|  | PIANO TERRA |  |  |  | 0 | 0
|  | VG.0.17 - VG0.0.18 | 1 |  |  |  | 1
3'
|  | SOMMANO a corpo |  |  |  |  | 1 | 45290.12 | 45290.12
206 | N.P.044 | Fornitura e posa in opera di parapetto realizzato con vetro stratificato di sicurezza temperato VSG 10+10.4 FLOAT CHIARO filo lucido specifico per parapetti e corrimano minimale in Alluminio effetto inox. Sono comprese tutte le carpenterie necessarie al fissaggio su scale o su solaio ed ogni onere accessorio al montaggio a regola d’arte. Nel prezzo si intendono compresi e compensati gli oneri per le necessarie opere provvisionali e di sicurezza, l'esecuzione effettuata con ogni cura ed accortezza al fine di non intaccare le strutture a cui sono fissati gli elementi, tutta la ferramenta necessaria per il fissaggio, lo sgombero, la raccolta differenziata del materiale di risulta, il conferimento con trasporto in discarica autorizzata del materiale di risulta, l'indennità di discarica e quanto altro necessario per dare il lavoro finito a regola d'arte.
M I S U R A Z I O N I:
|  | PIANO TERRA/PIANO PRIMO |  |  |  | 0 | 0
|  | VG.0.17-VG.0.18 e piano superiore | 2 | 4.85 |  |  | 9.7
|  |  | 2 | 1.27 |  |  | 2.54
|  |  |  | 1.78 |  |  | 1.78
|  |  |  | 4.26 |  |  | 4.26
|  |  | 2 | 4.9 |  |  | 9.8
|  |  |  | 0.5 |  |  | 0.5
|  |  |  | 5.69 |  |  | 5.69
3'
|  | SOMMANO m |  |  |  |  | 34.27 | 1142.26 | 39145.25
207 | N.P.024 | Scala interna in acciaio verniciato nei locali VG.0.03 e successivi realizzata con cosciali di acciaio piatto e pedate e pianerottoli di lamiera in acciaio da 5 mm e alzate in lamiera di acciaio da 10 mm. Compresa la fornitura e posa di corrimano. La lavorazione è da intendersi comprensiva di preparazione, stesura di vernice antiruggine e mano a finire con tonalità a scelta della D.LL. Nel prezzo si intendono compresi e compensati gli oneri per le necessarie opere provvisionali e di sicurezza, l'esecuzione effettuata con ogni cura ed accortezza al fine di non intaccare le strutture a cui sono fissati gli elementi, compresi gli eventuali ripristini, tutta la ferramenta necessaria per il fissaggio, lo sgombero, la raccolta differenziata del materiale di risulta, il conferimento con trasporto in discarica autorizzata del materiale di risulta, l'indennità di discarica e quanto altro necessario per dare il lavoro finito a regola d'arte.
M I S U R A Z I O N I:
|  | PIANO TERRA |  |  |  | 0 | 0
|  | VG.0.03 | 1 |  |  |  | 1
3'
|  | SOMMANO a corpo |  |  |  |  | 1 | 16229.92 | 16229.92
208 | N.P.025 | Scala esterna in acciaio zincato nei locali VG.INT.02 realizzata con cosciali di acciaio piatto e pedate e pianerottoli di lamiera in acciaio da 5 mm e alzate in lamiera di acciaio da 10 mm e quanto altro necessario secondo gli elaborati grafici di progetto. Esclusa la fornitura e posa di parapetto. La lavorazione è da intendersi comprensiva di zincatura e verniciatura con tonalità a scelta della D.LL. Nel prezzo si intendono compresi e compensati gli oneri per le necessarie opere provvisionali e di sicurezza, l'esecuzione effettuata con ogni cura ed accortezza al fine di non intaccare le strutture a cui sono fissati gli elementi, compresi gli eventuali ripristini, tutta la ferramenta necessaria per il fissaggio, lo sgombero, la raccolta differenziata del materiale di risulta, il conferimento con trasporto in discarica autorizzata del materiale di risulta, l'indennità di discarica e quanto altro necessario per dare il lavoro finito a regola d'arte.
M I S U R A Z I O N I:
|  | PIANO INTERRATO |  |  |  | 0 | 0
|  | VG.INT.02 | 1 |  |  |  | 1
3'
|  | SOMMANO a corpo |  |  |  |  | 1 | 26719.37 | 26719.37
209 | O.08.10.0025.010 | SCALA IN LEGNO Bio Fornitura in cantiere e posa in opera di struttura portante per scala in legno con telaio in legno massello, assemblata con giunzioni metalliche o di legno, realizzata e posata in opera a secco; la struttura dovrà essere in possesso delle seguenti caratteristiche tecniche debitamente certificate dall’Appaltatore e accettate dalla D.L.: legno di conifera di qualità statica minimo C24, umidità del legno pari o inferiore al 15%, proveniente da gestione forestale sostenibile (GFS) con certificazione di catena di custodia secondo lo schema PEFC, FSC o equivalente, con marcatura CE per i prodotti da costruzione e relativa dichiarazione di prestazione (DOP) come previsto dal regolamento EU n. 305/2011, dimensionato secondo le NTC per materiali strutturali in vigore. Realizzata con struttura di supporto per pedate e alzate di spessore minimo 6 cm, fissata e montata secondo quanto previsto dal progetto esecutivo, a rampa rettilinea comprese le soluzioni ad angolo. La misurazione verrà calcolata a mq di sviluppo di alzate, pedate compresi gli eventuali pianerottoli. Il prodotto dovrà essere accompagnato dai disegni costruttivi di cantiere e dalle istruzioni di montaggio da approvare da parte della D.L.. Sono compresi nel prezzo gli oneri per il trasporto e la movimentazione nell’ambito di cantiere, il montaggio a cura di personale specializzato e ogni altra prestazione compreso il controllo e accettazione di elaborati costruttivi forniti dal produttore o dal progettista, la campionatura, gli eventuali piani di lavoro, la separazione e il conferimento dei materiali di risulta in centri autorizzati al recupero dei materiali, alla termovalorizzazione o in campi di coltura secondo la tipologia dei materiali, come da vigenti normative in materia, l'uso di specifiche tecniche dei componenti edilizi e di cantiere, nonché di procedure tecniche, in sintonia con quanto previsto dal DM 24/12/2015 e ss.mm.ii. in materia di Criteri Ambientali Minimi e quanto altro necessario per dare il lavoro finito a regola d'arte secondo i protocolli di montaggio stabiliti nel C.S.A o dalla D.L.. Non sono compresi nel prezzo i parapetti e i rivestimenti di alzate e pedate. Tutti i certificati del prodotto devono essere consegnati alla D.L.. larice. Prezzario Provinciale Opere Edili Trento II sem 2022
M I S U R A Z I O N I:
|  | PIANO PRIMO |  |  |  | 0 | 0
|  | VG.1.08 |  |  |  | 0 | 0
|  | Pedate |  | 0.92 | 0.56 |  | 0.52
|  | Alzate | 2 | 0.92 |  | 0.18 | 0.33
|  | SOTTOTETTO |  |  |  | 0 | 0
|  | VG.Sottotetto.06 |  |  |  | 0 | 0
|  | Pedate | 9 | 0.24 |  |  | 2.16
|  | Alzate | 10 | 0.22 |  |  | 2.2
3'
|  | SOMMANO m² |  |  |  |  | 5.21 | 482.68 | 2514.76
210 | N.P.055 | Intervento sulle teste ammalorate delle travi secondarie non incassate alla muratura e in appoggio alle primarie da realizzarsi mediante: Inserimento di profilo a C acciaio S275 sp 16 mm quale primo appoggio del profilo a U; Inserimento di profilo a "U" superiore spessore 12 mm in acciaio S275; Fissaggio con vite a testa tipo VGS diam13/130 mm verticali con asola Ø 14mm, con rondella tipo HUS 12; Fissaggio con vite a testa tipo VGS diam13/130 mm inclinate a 45° con asola asolata 33x41,5 mm e rondella a 45° tipo Rothoblass VGU. Nel prezzo si intendono compresi e compensati gli oneri per le necessarie opere provvisionali e di sicurezza, l'esecuzione effettuata con ogni cura ed accortezza al fine di non intaccare le strutture a cui sono fissati gli elementi, la ferramenta necessaria per il fissaggio, la preparazione ed il trattamento antiruggine degli elementi, lo sgombero, la raccolta differenziata del materiale di risulta, il conferimento con trasporto in discarica autorizzata del materiale di risulta, l'indennità di discarica e quanto altro necessario per dare il lavoro finito a regola d'arte.
M I S U R A Z I O N I:
|  | SOTTOTETTO |  |  |  | 0 | 0
|  | Controsoffitto salone | 42 |  |  |  | 42
3'
|  | SOMMANO cadauno |  |  |  |  | 42 | 410.7 | 17249.4
211 | 1C.11.020.0020 | Sottomanto continuo in tavole di abete accostate per falde. Compresi: tagli adattamenti, chiodature alla sottostante struttura
M I S U R A Z I O N I:
|  | PIANO TERRA/PIANO AMMEZZATO |  |  |  | 0 | 0
|  | VG.AMM.02 |  | 2.45 | 1.41 |  | 3.45
|  | SOLAIO PIANO PIANO PRIMO/SOTTOTETTO |  |  |  | 0 | 0
|  | VG.Sottotetto 02 |  | 3.22 | 3.83 |  | 12.33
3'
|  | SOMMANO m² |  |  |  |  | 15.78 | 34.44 | 543.46
212 | B02.007.060 | Consolidamento di solaio in legno e piano in tavolato mediante sovrapposizione di nuovo tavolato sul tavolato esistente, compresi la verifica dell'idoneità del tavolato esistente a ricevere il nuovo tavolato ed eventuale sostituzione delle parti ammalorate, la fornitura e posa in opera di tavolato in legno dello spessore minimo di 3 cm, disposto ortogonalmente a quello sottostante costituito da tavole ben rifilate, intestate a perfetto contatto e chiodate al sottostante tavolato; compresa eventuale demolizione dell'intonaco per una striscia di 8-10 cm sui muri perimetrali in corrispondenza dell'attacco dei solaio; compreso altresì ogni onere, fornitura e magistero per dare il lavoro finito a regola d'arte, esclusa la demolizione della pavimentazione e relativo sottofondo, nonché la ripresa o rifacimento degli intonaci; misurazione della superficie superiore tra i fili vivi delle murature. Prezzario Regione Emilia Romagna Aggionamento infrannuale 2022
M I S U R A Z I O N I:
|  | In analogia anche per nuovi tavolati con chiodatura tramite viti prigioniere |  |  |  | 0 | 0
|  | SOLAIO PIANO TERRA/PIANO PRIMO |  |  |  | 0 | 0
|  | VG.1.04 | 6.33 |  |  |  | 6.33
|  | VG.1.05 | 50.19 |  |  |  | 50.19
|  | VG.1.06 | 27.45 |  |  |  | 27.45
|  | VG.1.07 | 11.74 |  |  |  | 11.74
|  | VG.1.08 | 35.58 |  |  |  | 35.58
|  | VG.1.09 | 43.35 |  |  |  | 43.35
|  | VG.1.10 | 73.46 |  |  |  | 73.46
|  | SOLAIO PIANO TERRA/AMMEZZATO |  |  |  | 0 | 0
|  | VG.AM.01 | 31.6 |  |  |  | 31.6
|  | VG.AM.02 | 6.1 |  |  |  | 6.1
|  | VG.AM.03 | 11.65 |  |  |  | 11.65
|  | SOLAIO PIANO AMMEZZATO/PIANO PRIMO |  |  |  | 0 | 0
|  | VG.1.01 | 16.13 |  |  |  | 16.13
|  | VG.1.02 | 24.38 |  |  |  | 24.38
|  | SOLAIO PIANO PIANO PRIMO/SOTTOTETTO |  |  |  | 0 | 0
|  | VG.Sottotetto 01 | 3 | 13.11 | 9.72 |  | 382.29
|  | VG.Sottotetto 02 | 2 | 3.22 | 3.83 |  | 24.67
|  | VG.Sottotetto 03 | 2 | 3.19 | 5.65 |  | 36.05
|  | VG.Sottotetto 04 | 2 | 7.52 | 5.79 |  | 87.08
|  | VG.Sottotetto 05 | 2 | 7.38 | 4.79 |  | 70.7
|  | VG.Sottotetto 06 | 2 | 4.56 | 5.88 |  | 53.63
|  | VG.Sottotetto 07 | 2 | 10.12 | 4.75 |  | 96.14
|  | VG.Sottotetto 08 | 2 | 2.92 | 4.77 |  | 27.86
|  | VG.Sottotetto 09 | 2 | 8.45 | 5.64 |  | 95.32
|  | VG.Sottotetto 10 | 2 | 4.41 | 5.47 |  | 48.25
|  | VG.Sottotetto 11 | 2 | 4.27 | 3.68 |  | 31.43
3'
|  | SOMMANO mq |  |  |  |  | 1291.38 | 36.87 | 47613.18
213 | 1C.04.810.0030.a | Fasciatura di piano mediante fornitura e posa in opera di tessuti unidirezionali in materiale composito FRP. Il sistema di rinforzo strutturale, se non già coperto da Marcatura CE, dovrà essere coperto da Certificato di Idoneità Tecnica all'impiego (CIT) rilasciato dal Servizio Tecnico Centrale sulla base di Linee Guida approvate dal Consiglio Superiore dei Lavori Pubblici di cui al D.P.C.S.LL.PP. n.220 del 09-07-2015. La qualità dell'intervento è verificata con prove (da computarsi a parte) di pull-off da eseguirsi su apposita area campione e da quant'altro previsto dalla Normativa in vigore; il tipo e la quantità delle prove da eseguire devono essere commisurati all'importanza dell'intervento. Ove possibile, sono eseguite prove di carico (da computarsi a parte) prima e dopo l'intervento per valutare l'efficacia dello stesso, rilevando le deformazioni e lo stato tensionale del rinforzo sotto carico. Sono compresi: - l'applicazione di primer bicomponente a base di resine epossidiche, rispondente ai Criteri Ambientali Minimi di cui al Decreto 11 ottobre 2017 del Ministero dell'Ambiente e della tutela del Territorio e del Mare; - livellamento della superficie mediante adesivo epossidico bicomponente in pasta marcato CE secondo EN 1504-4, per uno spessore minimo di 1,5 mm, rispondente ai Criteri Ambientali Minimi di cui al Decreto 11 ottobre 2017 del Ministero dell'Ambiente e della tutela del Territorio e del Mare; - la stesura del primo strato di resina epossidica bicomponente per l'incollaggio delle fibre di rinforzo marcata CE secondo EN 1504-4, rispondente ai Criteri Ambientali Minimi di cui al Decreto 11 ottobre 2017 del Ministero dell'Ambiente e della tutela del Territorio e del Mare; - l'applicazione del tessuto di rinforzo in fibra; - la stesura del secondo strato di resina epossidica bicomponente marcata CE secondo EN 1504-4, rispondente ai Criteri Ambientali Minimi di cui al Decreto 11 ottobre 2017 del Ministero dell'Ambiente e della tutela del Territorio e del Mare; - la rimozione di eventuali parti eccedenti di resina e l'eventuale spaglio di sabbia di quarzo asciutta sull'ultimo strato di resina ancora fresca (se prevista una successiva finitura). È compresa la fornitura e la posa in opera di tutti i materiali sopra descritti e quanto altro occorre per dare il lavoro finito a regola d'arte. Sono esclusi: - l'eventuale esecuzione di demolizioni di intonaci e rivestimenti; - l'eventuale regolarizzazione del supporto; - le indagini e le prove pre e post intervento necessarie così come previste dalla Normativa in vigore; - tutti i sussidi necessari per l'esecuzione dei lavori (ponteggi, impalcature, e/o attrezzature necessarie all'esecuzione dei lavori e le eventuali coperture installate a protezione degli agenti atmosferici e tutto quanto non espressamente indicato) Il prezzo è per unità di superficie di rinforzo effettiva. Tipo:- tessuto in fibra di carbonio 300 g/m², modulo elastico a trazione 252 + o -2% GPa, resistenza meccanica a trazione >= 4900 N/mm² (dati tessuto secco), classe 210C- 1° strato;
M I S U R A Z I O N I:
|  | Previsto 1 pieno e 3 vuoti sulla superfice considerata - 30% della supefice complessiva comprensivo di pioli agli incroci |  |  |  | 0 | 0
|  | SOTTOTETTO |  |  |  | 0 | 0
|  | VG.Sottotetto.01 | 0.3 | 13.04 | 9.72 |  | 38.02
3'
|  | SOMMANO m² |  |  |  |  | 38.02 | 257.03 | 9772.28
214 | 1C.02.300.0050 | Impiego di palancole metalliche a perdere, di qualsiasi tipo. Compresi i tracciamenti, la preparazione degli accessi e dei piani di lavoro, il trasporto e l'allontanamento di tutte le attrezzature, l'infissione in terreni di qualsiasi natura e consistenza, il costo delle palancole a perdere, l'assistenza dell'impresa e qualsiasi altro onere.
M I S U R A Z I O N I:
|  | Palancola tipo Larssen peso 75 kg/mq |  |  |  | 0 | 0
|  | PIANO INTERRATO |  |  |  | 0 | 0
|  | VG.INT.02 | 2 | 2.55 | 3.1 | 75 | 1185.75
|  | VG.INT.02 |  | 7.3 | 3.1 | 75 | 1697.25
3'
|  | SOMMANO kg |  |  |  |  | 2883 | 2.39 | 6890.37
215 | 1C.05.200.0010.f | Solaio composto da lastre prefabbricate in c.a. armate con rete metallica elettrosaldata e tralicci di irrigidimento, alleggerito con blocchi di polistirolo espanso. Comprese le lastre prefabbricate; i blocchi di polistirolo vergine densità non inferiore a 14 kg/m³; il calcestruzzo con C20/25 gettato in opera e vibrato per il completamento delle nervature, dei travetti rompitratta, del massetto all'incastro, per la soletta superiore; l'armatura provvisoria di sostegno. E' escluso il ferro tondo di armatura: - altezza totale 30 cm (5 lastra +20 polistirolo + 5 soletta)
M I S U R A Z I O N I:
|  | PIANO INTERRATO |  |  |  | 0 | 0
|  | VG.INT.02 |  | 2.5 | 2.15 |  | 5.38
3'
|  | SOMMANO m² |  |  |  |  | 5.38 | 64.55 | 347.28
216 | 1C.22.040.0020.b | Parapetto di scale, ballatoi, balconi, terrazze e simili; con profilati normali tondi, quadri, piatti, angolari a disegno semplice. Compresa una mano di antiruggine, le assistenze per lo scarico, il deposito, il sollevamento a piè d'opera, la posa da fabbro e muraria, i fissaggi, gli accessori d'uso. (peso medio indicativo 25 kg/m²): - per rampe di scale
M I S U R A Z I O N I:
|  | PIANO INTERRATO |  |  |  | 0 | 0
|  | VG.INT.02 |  | 8.64 | 1 | 25 | 216
3'
|  | SOMMANO kg |  |  |  |  | 216 | 8.8 | 1900.8
217 | 1C.04.810.0030.a | Fasciatura di piano mediante fornitura e posa in opera di tessuti unidirezionali in materiale composito FRP. Il sistema di rinforzo strutturale, se non già coperto da Marcatura CE, dovrà essere coperto da Certificato di Idoneità Tecnica all'impiego (CIT) rilasciato dal Servizio Tecnico Centrale sulla base di Linee Guida approvate dal Consiglio Superiore dei Lavori Pubblici di cui al D.P.C.S.LL.PP. n.220 del 09-07-2015. La qualità dell'intervento è verificata con prove (da computarsi a parte) di pull-off da eseguirsi su apposita area campione e da quant'altro previsto dalla Normativa in vigore; il tipo e la quantità delle prove da eseguire devono essere commisurati all'importanza dell'intervento. Ove possibile, sono eseguite prove di carico (da computarsi a parte) prima e dopo l'intervento per valutare l'efficacia dello stesso, rilevando le deformazioni e lo stato tensionale del rinforzo sotto carico. Sono compresi: - l'applicazione di primer bicomponente a base di resine epossidiche, rispondente ai Criteri Ambientali Minimi di cui al Decreto 11 ottobre 2017 del Ministero dell'Ambiente e della tutela del Territorio e del Mare; - livellamento della superficie mediante adesivo epossidico bicomponente in pasta marcato CE secondo EN 1504-4, per uno spessore minimo di 1,5 mm, rispondente ai Criteri Ambientali Minimi di cui al Decreto 11 ottobre 2017 del Ministero dell'Ambiente e della tutela del Territorio e del Mare; - la stesura del primo strato di resina epossidica bicomponente per l'incollaggio delle fibre di rinforzo marcata CE secondo EN 1504-4, rispondente ai Criteri Ambientali Minimi di cui al Decreto 11 ottobre 2017 del Ministero dell'Ambiente e della tutela del Territorio e del Mare; - l'applicazione del tessuto di rinforzo in fibra; - la stesura del secondo strato di resina epossidica bicomponente marcata CE secondo EN 1504-4, rispondente ai Criteri Ambientali Minimi di cui al Decreto 11 ottobre 2017 del Ministero dell'Ambiente e della tutela del Territorio e del Mare; - la rimozione di eventuali parti eccedenti di resina e l'eventuale spaglio di sabbia di quarzo asciutta sull'ultimo strato di resina ancora fresca (se prevista una successiva finitura). È compresa la fornitura e la posa in opera di tutti i materiali sopra descritti e quanto altro occorre per dare il lavoro finito a regola d'arte. Sono esclusi: - l'eventuale esecuzione di demolizioni di intonaci e rivestimenti; - l'eventuale regolarizzazione del supporto; - le indagini e le prove pre e post intervento necessarie così come previste dalla Normativa in vigore; - tutti i sussidi necessari per l'esecuzione dei lavori (ponteggi, impalcature, e/o attrezzature necessarie all'esecuzione dei lavori e le eventuali coperture installate a protezione degli agenti atmosferici e tutto quanto non espressamente indicato) Il prezzo è per unità di superficie di rinforzo effettiva. Tipo:- tessuto in fibra di carbonio 300 g/m², modulo elastico a trazione 252 + o -2% GPa, resistenza meccanica a trazione >= 4900 N/mm² (dati tessuto secco), classe 210C- 1° strato;
M I S U R A Z I O N I:
|  | Previsto 1 pieno e 3 vuoti sulla superfice considerata - 30% della supefice complessiva |  |  |  | 0 | 0
|  | Rinforzo Pareti |  |  |  | 0 | 0
|  | VG.Sottotetto.01 | 0.3 | 13.1 |  | 2.9 | 11.4
|  | VG.Sottotetto.01 | 0.3 | 13.07 |  | 6.3 | 24.7
|  | VG.Sottotetto.01 | 0.3 | 9.53 |  | 3.2 | 9.15
|  | VG.Sottotetto.01 | 0.3 | 9.72 |  | 3.9 | 11.37
|  | VG.Sottotetto.02 | 0.3 | 3.25 |  | 0.4 | 0.39
|  | VG.Sottotetto.02 | 0.3 | 3.78 |  | 1.1 | 1.25
|  | VG.Sottotetto.02 | 0.3 | 3.82 |  | 0.3 | 0.34
|  | VG.Sottotetto.03 | 0.3 | 5.63 |  | 1.1 | 1.86
|  | VG.Sottotetto.03 | 0.3 | 5.66 |  | 0.3 | 0.51
|  | VG.Sottotetto.04 | 0.3 | 7.52 |  | 4.3 | 9.7
|  | VG.Sottotetto.04 | 0.3 | 7.42 |  | 0.8 | 1.78
|  | VG.Sottotetto.04 | 0.3 | 6.03 |  | 2.3 | 4.16
|  | VG.Sottotetto.04 | 0.3 | 5.81 |  | 0.65 | 1.13
|  | VG.Sottotetto.05 | 0.3 | 7.39 |  | 0.7 | 1.55
|  | VG.Sottotetto.05 | 0.3 | 4.77 |  | 0.7 | 1
|  | VG.Sottotetto.05 | 0.3 | 7.52 |  | 0.8 | 1.8
|  | VG.Sottotetto.05 | 0.3 | 4.73 |  | 1.1 | 1.56
|  | VG.Sottotetto.06 | 0.3 | 4.59 |  | 4.3 | 5.92
|  | VG.Sottotetto.06 | 0.3 | 5.81 |  | 4.6 | 8.02
|  | VG.Sottotetto.06 | 0.3 | 5.87 |  | 4.5 | 7.92
|  | VG.Sottotetto.07 | 0.3 | 10.09 |  | 0.6 | 1.82
|  | VG.Sottotetto.07 | 0.3 | 4.75 |  | 1 | 1.43
|  | VG.Sottotetto.08 | 0.3 | 4.66 |  | 0.6 | 0.84
|  | VG.Sottotetto.08 | 0.3 | 2.82 |  | 0.7 | 0.59
|  | VG.Sottotetto.09 | 0.3 | 5.58 |  | 0.55 | 0.92
|  | VG.Sottotetto.09 | 0.3 | 5.66 |  | 4.35 | 7.39
|  | VG.Sottotetto.10 | 0.3 | 5.45 |  | 0.75 | 1.23
|  | VG.Sottotetto.10 | 0.3 | 5.48 |  | 1.35 | 2.22
|  | VG.Sottotetto.11 | 0.3 | 3.7 |  | 0.75 | 0.83
|  | VG.Sottotetto.11 | 0.3 | 4.27 |  | 0.65 | 0.83
|  | VG.Sottotetto.11 | 0.3 | 3.68 |  | 1.35 | 1.49
|  | VG.Sottotetto.11 | 0.3 | 4.34 |  | 1.35 | 1.76
3'
|  | SOMMANO m² |  |  |  |  | 126.86 | 257.03 | 32606.83
218 | N.P.043 | Fornitura e posa davanzali di finestra e soglie di porte finestra, spessore cm 5, con piano visto e coste levigate; forniti di gocciolatoio, con formazione di vaschetta in pendenza, con ribasso massimo di 2 cm, ricavata nello spessore della lastra. Compresa la malta di legante idraulico o idonei collanti, le assistenze murarie, la protezione in corso lavori, la pulizia finale e quanto altro necessario per dare l'opera finita in ogni sua parte. In pietra di Prun
M I S U R A Z I O N I:
|  | PIANO AMMEZZATO |  |  |  | 0 | 0
|  | VG.AM.01 - F01 |  | 0.83 | 0.55 |  | 0.46
|  | VG.AM.03 - F02 |  | 0.81 | 0.55 |  | 0.45
|  | PIANO PRIMO |  |  |  | 0 | 0
|  | VG.1.01 - F18 |  | 1.46 |  |  | 1.46
|  | VG.1.01 - F19 |  | 1.33 | 0.55 |  | 0.73
|  | VG.1.02 - F16 |  | 1.42 | 0.5 |  | 0.71
|  | VG.1.02 - F17 |  | 1.38 | 0.5 |  | 0.69
|  | VG.1.03 - F14 |  | 1.31 | 0.5 |  | 0.66
|  | VG.1.03 - F15 |  | 1.27 | 0.5 |  | 0.64
|  | VG.1.04 - F13 |  | 1.3 | 0.5 |  | 0.65
|  | VG.1.04 - F12 |  | 1.33 | 0.5 |  | 0.67
|  | VG.1.05 - F09 e F10 | 2 | 1.28 | 0.5 |  | 1.28
|  | VG.1.05 - F11 |  | 1.33 | 0.5 |  | 0.67
|  | VG.1.07 - F01 |  | 1.43 | 0.55 |  | 0.79
|  | VG.1.08 - F02 |  | 1.34 | 0.5 |  | 0.67
|  | VG.1.08 - F03 |  | 1.46 | 0.5 |  | 0.73
|  | VG.1.09 - F04 e F05 | 2 | 1.34 | 0.5 |  | 1.34
|  | VG.1.10 - F06 e F07 | 2 | 1.27 | 0.5 |  | 1.27
|  | VG.1.10 - F08 |  | 1.35 | 0.5 |  | 0.68
|  | SOTTOTETTO |  |  |  | 0 | 0
|  | VG.Sottotetto - F20 |  | 1.15 | 0.55 |  | 0.63
|  | VG.Sottotetto - F22 |  | 1.18 | 0.55 |  | 0.65
|  | VG.Sottotetto - F21 |  | 1.27 | 0.55 |  | 0.7
3'
|  | SOMMANO m2 |  |  |  |  | 16.53 | 98.63 | 1630.35
219 | A04.001.015.a | Massetto premiscelato a base di argilla espansa idrorepellente (assorbimento di umidità circa 1% a 30 minuti secondo UNI EN 13055-1), leganti specifici ed additivi, per massetti di finitura sottopavimento isolanti ed alleggeriti, dato in opera battuto e spianato anche in pendenza: spessore 5 cm. Prezzario Regione Emilia Romagna Aggionamento infrannuale 2022
M I S U R A Z I O N I:
|  | PIANO INTERRATO |  |  |  | 0 | 0
|  | VG.INT.01 | 11.31 |  |  |  | 11.31
|  | VG.INT.02 |  | 2.15 | 6.47 |  | 13.91
|  | PIANO TERRA |  |  |  | 0 | 0
|  | VG.0.01 | 15.8 |  |  |  | 15.8
|  | VG.0.02 | 6.1 |  |  |  | 6.1
|  | VG.0.03 | 17.04 |  |  |  | 17.04
|  | VG.0.04 | 48.9 |  |  |  | 48.9
|  | VG.0.06 | 2.93 |  |  |  | 2.93
|  | VG.0.07 | 6.25 |  |  |  | 6.25
|  | VG.0.08 | 24.75 |  |  |  | 24.75
|  | VG.0.09 | 125.75 |  |  |  | 125.75
|  | VG.0.10 | 49.86 |  |  |  | 49.86
|  | VG.0.11 | 10.97 |  |  |  | 10.97
|  | VG.0.12 | 4.91 |  |  |  | 4.91
|  | VG.0.15 | 11.66 |  |  |  | 11.66
|  | VG.0.16 | 42.03 |  |  |  | 42.03
|  | VG.0.17 - VG.0.18 | 32.03 |  |  |  | 32.03
3'
|  | SOMMANO mq |  |  |  |  | 424.2 | 29.61 | 12560.56
220 | A04.001.015.b | Massetto premiscelato a base di argilla espansa idrorepellente (assorbimento di umidità circa 1% a 30 minuti secondo UNI EN 13055-1), leganti specifici ed additivi, per massetti di finitura sottopavimento isolanti ed alleggeriti, dato in opera battuto e spianato anche in pendenza: per ogni cm in più. Prezzario Regione Emilia Romagna Aggionamento infrannuale 2022
M I S U R A Z I O N I:
|  | PIANO INTERRATO |  |  |  | 0 | 0
|  | VG.INT.01 | 11.31 |  |  |  | 11.31
|  | VG.INT.02 |  | 2.15 | 6.47 |  | 13.91
|  | PIANO TERRA |  |  |  | 0 | 0
|  | VG.0.01 | 15.8 |  |  |  | 15.8
|  | VG.0.02 | 6.1 |  |  |  | 6.1
|  | VG.0.03 | 17.04 |  |  |  | 17.04
|  | VG.0.04 | 48.9 |  |  |  | 48.9
|  | VG.0.06 | 2.93 |  |  |  | 2.93
|  | VG.0.07 | 6.25 |  |  |  | 6.25
|  | VG.0.08 | 24.75 |  |  |  | 24.75
|  | VG.0.09 | 125.75 |  |  |  | 125.75
|  | VG.0.10 | 49.86 |  |  |  | 49.86
|  | VG.0.11 | 109.7 |  |  |  | 109.7
|  | VG.0.12 | 4.91 |  |  |  | 4.91
|  | VG.0.15 | 11.66 |  |  |  | 11.66
|  | VG.0.16 | 42.03 |  |  |  | 42.03
|  | VG.0.17 - VG.0.18 | 32.03 |  |  |  | 32.03
|  | A detrarre trincee |  |  |  | 0 | 0
|  | PIANO TERRA |  |  |  | 0 | 0
|  | VG.0.03 |  | 1.2 | 2.34 |  | -2.81 |  |  |  | 3
|  | VG.0.04 |  | 8.18 | 1.2 |  | -9.82 |  |  |  | 3
|  | VG.0.04 |  | 7.8 | 1.2 |  | -9.36 |  |  |  | 3
|  | VG.0.07-0.08 |  | 7.8 | 1.2 |  | -9.36 |  |  |  | 3
|  | VG.0.07-0.08 |  | 1.2 | 2.04 |  | -2.45 |  |  |  | 3
|  | VG.0.09 |  | 13.02 | 1.2 |  | -15.62 |  |  |  | 3
|  | VG.0.09 |  | 13.14 | 1.2 |  | -15.77 |  |  |  | 3
|  | VG.0.09 |  | 1.2 | 9.28 |  | -11.14 |  |  |  | 3
|  | VG.0.09 |  | 1.2 | 9.37 |  | -11.24 |  |  |  | 3
|  | VG.0.10 |  | 1.2 | 10.06 |  | -12.07 |  |  |  | 3
|  | VG.0.10 |  | 1.2 | 10.09 |  | -12.11 |  |  |  | 3
|  | VG.0.16 | 2 | 6.65 | 1.2 |  | -15.96 |  |  |  | 3
|  | VG.0.18 |  | 1.2 | 3.97 |  | -4.76 |  |  |  | 3
3'
|  | SOMMANO mq |  |  |  |  | 390.46 | 7.28 | 2842.55
221 | N.P.011 | Realizzazione di Betoncino leggero a base di calce idraulica naturale NHL 3.5 tipo “Betoncino Strutturale Centrostorico NHL” o equivalente, predosato a base di argilla espansa tipo Lecapiù (assorbimento di umidità circa 1% a 30’), inerti naturali, additivi. Densità in opera circa 1400 kg/m3, resistenza a compressione cubica 18 MPa, resistenza a compressione cilindrica 15 MPa, modulo elastico >= 10 GPa. Confezionamento e getto in opera secondo le indicazioni del produttore compreso idoneo additivo idrofobizzante. Esclusi armatura e casseri.
M I S U R A Z I O N I:
|  | Pareti |  |  |  | 0 | 0
|  | PIANO TERRA |  |  |  | 0 | 0
|  | VG.0.03 | 2 | 1.2 | 0.15 | 0.42 | 0.15
|  | VG.0.03 | 2 | 2.34 | 0.15 | 0.42 | 0.29
|  | VG.0.04 | 2 | 8.18 | 0.15 | 0.42 | 1.03
|  | VG.0.04 | 2 | 1.2 | 0.15 | 0.42 | 0.15
|  | VG.0.04 | 2 | 7.8 | 0.15 | 0.42 | 0.98
|  | VG.0.04 | 2 | 1.2 | 0.15 | 0.42 | 0.15
|  | VG.0.07-0.08 | 2 | 7.8 | 0.15 | 0.42 | 0.98
|  | VG.0.07-0.08 | 2 | 3.24 | 0.15 | 0.42 | 0.41
|  | VG.0.09 |  | 13.02 | 0.15 | 0.42 | 0.82
|  | VG.0.09 |  | 13.14 | 0.15 | 0.42 | 0.83
|  | VG.0.09 |  | 9.28 | 0.15 | 0.42 | 0.58
|  | VG.0.09 |  | 9.37 | 0.15 | 0.42 | 0.59
|  | VG.0.09 | 2 | 10.6 | 0.15 | 0.42 | 1.34
|  | VG.0.09 | 2 | 6.91 | 0.15 | 0.42 | 0.87
|  | VG.0.10 | 2 | 10.06 | 0.15 | 0.42 | 1.27
|  | VG.0.10 | 4 | 1.2 | 0.15 | 0.42 | 0.3
|  | VG.0.10 | 2 | 10.09 | 0.15 | 0.42 | 1.27
|  | VG.0.16 | 4 | 6.65 | 0.15 | 0.42 | 1.68
|  | VG.0.16 | 4 | 1.2 | 0.15 | 0.42 | 0.3
|  | VG.0.18 | 2 | 1.2 | 0.15 | 0.42 | 0.15
|  | VG.0.18 | 2 | 3.97 | 0.15 | 0.42 | 0.5
|  | Magrone |  |  |  | 0 | 0
|  | PIANO TERRA |  |  |  | 0 | 0
|  | VG.0.03 |  | 1.2 | 2.34 | 0.1 | 0.28
|  | VG.0.04 |  | 8.18 | 1.2 | 0.1 | 0.98
|  | VG.0.04 |  | 7.8 | 1.2 | 0.1 | 0.94
|  | VG.0.07-0.08 |  | 7.8 | 1.2 | 0.1 | 0.94
|  | VG.0.07-0.08 |  | 1.2 | 2.04 | 0.1 | 0.24
|  | VG.0.09 |  | 13.02 | 1.2 | 0.1 | 1.56
|  | VG.0.09 |  | 13.14 | 1.2 | 0.1 | 1.58
|  | VG.0.09 |  | 1.2 | 9.28 | 0.1 | 1.11
|  | VG.0.09 |  | 1.2 | 9.37 | 0.1 | 1.12
|  | VG.0.10 |  | 1.2 | 10.06 | 0.1 | 1.21
|  | VG.0.10 |  | 1.2 | 10.09 | 0.1 | 1.21
|  | VG.0.16 | 2 | 6.65 | 1.2 | 0.1 | 1.6
|  | VG.0.18 |  | 1.2 | 3.97 | 0.1 | 0.48
|  | Fondazione |  |  |  | 0 | 0
|  | PIANO TERRA |  |  |  | 0 | 0
|  | VG.0.03 |  | 1.2 | 2.34 | 0.2 | 0.56
|  | VG.0.04 |  | 8.18 | 1.2 | 0.2 | 1.96
|  | VG.0.04 |  | 7.8 | 1.2 | 0.2 | 1.87
|  | VG.0.07-0.08 |  | 7.8 | 1.2 | 0.2 | 1.87
|  | VG.0.07-0.08 |  | 1.2 | 2.04 | 0.2 | 0.49
|  | VG.0.09 |  | 13.02 | 1.2 | 0.2 | 3.12
|  | VG.0.09 |  | 13.14 | 1.2 | 0.2 | 3.15
|  | VG.0.09 |  | 1.2 | 9.28 | 0.2 | 2.23
|  | VG.0.09 |  | 1.2 | 9.37 | 0.2 | 2.25
|  | VG.0.10 |  | 1.2 | 10.06 | 0.2 | 2.41
|  | VG.0.10 |  | 1.2 | 10.09 | 0.2 | 2.42
|  | VG.0.16 | 2 | 6.65 | 1.2 | 0.2 | 3.19
|  | VG.0.18 |  | 1.2 | 3.97 | 0.2 | 0.95
3'
|  | SOMMANO m3 |  |  |  |  | 54.36 | 835.59 | 45422.67
222 | 1C.04.400.0010.b | Casseforme per getti in calcestruzzo, eseguite fino a 4,50 m dal piano d'appoggio, con impiego di pannelli di legno lamellare, comprese armature di sostegno, disarmante, manutenzione e disarmo: - per murature di cantinato ed in elevazione, di qualsiasi spessore
M I S U R A Z I O N I:
|  | PIANO TERRA |  |  |  | 0 | 0
|  | Pareti |  |  |  | 0 | 0
|  | VG.0.03 | 2 | 1.2 |  | 0.42 | 1.01
|  | VG.0.03 | 2 | 2.34 |  | 0.42 | 1.97
|  | VG.0.04 | 2 | 8.18 |  | 0.42 | 6.87
|  | VG.0.04 | 2 | 1.2 |  | 0.42 | 1.01
|  | VG.0.04 | 2 | 7.8 |  | 0.42 | 6.55
|  | VG.0.04 | 2 | 1.2 |  | 0.42 | 1.01
|  | VG.0.07-0.08 | 2 | 7.8 |  | 0.42 | 6.55
|  | VG.0.07-0.08 | 2 | 3.24 |  | 0.42 | 2.72
|  | VG.0.09 |  | 13.02 |  | 0.42 | 5.47
|  | VG.0.09 |  | 13.14 |  | 0.42 | 5.52
|  | VG.0.09 |  | 9.28 |  | 0.42 | 3.9
|  | VG.0.09 |  | 9.37 |  | 0.42 | 3.94
|  | VG.0.09 | 2 | 10.6 |  | 0.42 | 8.9
|  | VG.0.09 | 2 | 6.91 |  | 0.42 | 5.8
|  | VG.0.10 | 2 | 10.06 |  | 0.42 | 8.45
|  | VG.0.10 | 4 | 1.2 |  | 0.42 | 2.02
|  | VG.0.10 | 2 | 10.09 |  | 0.42 | 8.48
|  | VG.0.16 | 4 | 6.65 |  | 0.42 | 11.17
|  | VG.0.16 | 4 | 1.2 |  | 0.42 | 2.02
|  | VG.0.18 | 2 | 1.2 |  | 0.42 | 1.01
|  | VG.0.18 | 2 | 3.97 |  | 0.42 | 3.33
3'
|  | SOMMANO m² |  |  |  |  | 97.7 | 21.87 | 2136.7
223 | 1C.04.450.0020 | Rete di acciaio elettrosaldata, rispondente ai Criteri Ambientali Minimi di cui al Decreto 11 ottobre 2017 del Ministero dell'Ambiente e della tutela del Territorio e del Mare, con caratteristiche rispondenti alla norma UNI EN 10080 e prodotto con sistemi di controllo di produzione in stabilimento di cui al D.M.17/01/2018, in opera compreso sormonti, tagli, sfridi, legature:
M I S U R A Z I O N I:
|  | Doppia ete elettrosaldata diam 16/20x20 peso 16.32 kg/mq con un incremento del 5% per tagli, sfridi ecc si considera un peso di 17,14 Kg/mq x2 = 34,28 Kg/mq |  |  |  | 0 | 0
|  | Per rete elettrosaldata necessaria per la soletta delle trincee fare riferimento a "Fondazioni" |  |  |  | 0 | 0
|  | Vedi voce n° 222 [m² 97.70] |  |  |  | 34.28 | 3349.16
3'
|  | SOMMANO kg |  |  |  |  | 3349.16 | 2.2 | 7368.15
224 | N.P.027 | Esecuzione di davanzali di finestre in con doppia fila di tavelline, poste in opera in idonea pendenza, legata con malta di calce e avente aggetto di 5 cm. Compreso il taglio per gocciolatoio, gli oneri per le necessarie opere provvisionali e di sicurezza, l'esecuzione effettuata con ogni cura ed accortezza al fine di non intaccare le strutture, lo sgombero, la raccolta differenziata del materiale di risulta, il conferimento con trasporto in discarica autorizzata del materiale di risulta, l'indennità di discarica e quanto altro necessario per dare il lavoro finito a regola d'arte. Largezza media 55 cm prezzo a metro lineare di davanzale.
M I S U R A Z I O N I:
|  | PIANO TERRA |  |  |  | 0 | 0
|  | VG.0.03 - F13 |  | 0.8 |  |  | 0.8
|  | VG.0.03 - F14 |  | 0.84 |  |  | 0.84
|  | VG.0.04 - F11 |  | 1.11 |  |  | 1.11
|  | VG.0.04 - F12 |  | 1.13 |  |  | 1.13
|  | VG.0.06 - F10 |  | 0.68 |  |  | 0.68
|  | VG.0.08 - F08-F09 | 2 | 1.1 |  |  | 2.2
|  | VG.0.09 - F01-F02 | 2 | 1.6 |  |  | 3.2
|  | VG.0.09 - I01 |  | 0.91 |  |  | 0.91
|  | VG.0.11 - F03 |  | 1.14 |  |  | 1.14
|  | VG.0.15 - F04 |  | 1.17 |  |  | 1.17
|  | VG.0.16 - F05 |  | 1.16 |  |  | 1.16
|  | VG.0.16 - F06 |  | 1.17 |  |  | 1.17
|  | VG.0.17 - F07 |  | 1.08 |  |  | 1.08
3'
|  | SOMMANO m |  |  |  |  | 16.59 | 90.88 | 1507.7
225 | 1C.04.820.0010.c | Consolidamento di volte, cupole ed archi in muratura di pietrame o mattoni, in laterizio o gesso, mediante fornitura e posa in opera di un sistema costituito da una malta premiscelata bicomponente, rispondente ai Criteri Ambientali Minimi di cui al Decreto 11 ottobre 2017 del Ministero dell'Ambiente e della tutela del Territorio e del Mare, a base cementizia o a base calce, fibrorinforzata ad elevata duttilità, marcata secondo EN 998-2, spessore totale 1,5 cm, e da una rete in materiale composito per il rinforzo strutturale “armato” (FRCM). Sono compresi: - la livellazione delle superfici; - la fornitura e la posa in opera del primo strato di malta; - la fornitura e posa in opera di rete in materiale composito; - la fornitura e posa in opera del secondo strato di malta; È inoltre compreso quanto altro occorre per dare il lavoro finito. Escluse le sarciture delle lesioni.- rete in fibra di carbonio, grammatura 200 g/mq, maglia 10 x 10 mm, modulo elastico 252±2% GPa, resistenza a trazione 260 kN/m
M I S U R A Z I O N I:
|  | Ammesso il solo utilizzo di malta a base di calce |  |  |  | 0 | 0
|  | PIANO INTERRATO |  |  |  | 0 | 0
|  | VG.INT.01 |  | 3.55 | 3.66 |  | 12.99
3'
|  | SOMMANO m² |  |  |  |  | 12.99 | 195.24 | 2536.17
226 | N.P.028 | Esecuzione di inghisaggio mediante fornitura e posa di barra sfioccata in carbonio Ø 8 mm, previa esecuzione e pulizia del foro, da fissarsi alla struttura tramite resina epossidica e porzione di tessuto in fibra di carbonio. Il tutto secondo le indicazioni della D.LL. Nel prezzo si intendono compresi e compensati gli oneri per l'approvvigionamento del materiale, la formazione e il disfacimento dei piani di lavoro, lo sgombero, il trasporto alle pubbliche discariche del materiale di risulta, l'indennità di discarica e quant'altro necessario per dare il lavoro finito a regola d'arte.
M I S U R A Z I O N I:
|  | Passo 50 cm |  |  |  | 0 | 0
|  | SOTTOTETTO |  |  |  | 0 | 0
|  | VG.Sottotetto.01 | 84 |  |  |  | 84
3'
|  | SOMMANO cadauno |  |  |  |  | 84 | 38.44 | 3228.96
227 | N.P.028 | Esecuzione di inghisaggio mediante fornitura e posa di barra sfioccata in carbonio Ø 8 mm, previa esecuzione e pulizia del foro, da fissarsi alla struttura tramite resina epossidica e porzione di tessuto in fibra di carbonio. Il tutto secondo le indicazioni della D.LL. Nel prezzo si intendono compresi e compensati gli oneri per l'approvvigionamento del materiale, la formazione e il disfacimento dei piani di lavoro, lo sgombero, il trasporto alle pubbliche discariche del materiale di risulta, l'indennità di discarica e quant'altro necessario per dare il lavoro finito a regola d'arte.
M I S U R A Z I O N I:
|  | Incidenza di 7 Pioli a mq di fascia effettivamente posata (Rif voce 1C.04.810.0030.a) 126.86x7=888.02) |  |  |  | 0 | 0
|  | Rinforzo Pareti |  |  |  | 0 | 0
|  |  | 890 |  |  |  | 890
3'
|  | SOMMANO cadauno |  |  |  |  | 890 | 38.44 | 34211.6
228 | 1C.12.100.0060.c | Fornitura e posa tubi in calcestruzzo senza bicchiere, a maschio e femmina, per drenaggio. Escluso scavo, piano appoggio, rinfianco e riempimento. Diametro nominale interno (DN) e diametro esterno (De): - DN 250 - De 320
M I S U R A Z I O N I:
|  | Anello drenante |  | 72 |  |  | 72
3'
|  | SOMMANO m |  |  |  |  | 72 | 26.91 | 1937.52
229 | 1C.04.020.0010.a | Sottofondazioni realizzate mediante getto di calcestruzzo preconfezionato a prestazione garantita, diametro max degli aggregati 32 mm, consistenza S4, classe di resistenza:- C16/20
M I S U R A Z I O N I:
|  | Per posa tubazione drenante |  |  |  | 0 | 0
|  | Vedi voce n° 228 [m 72.00] |  |  | 0.5 | 0.1 | 3.6
3'
|  | SOMMANO m³ |  |  |  |  | 3.6 | 154.94 | 557.78
230 | 1U.04.110.0110.a | Fornitura e posa in opera di georete dreno-protettiva in Polietilene ad alta densità (HDPE), a maglia romboidale, accoppiata, per termosaldatura, ad un geotessile non tessuto in Polipropilene (PP) da 120 g/m², per la realizzazione di un geocomposito filtro-drenante, con caratteristiche: - resistenza a trazione > 10,5 kN/m; portata idraulica a 100 kPa non inferiore a 0,94 l/ m s.
M I S U R A Z I O N I:
|  | A protezione del tubo drenante |  |  |  | 0 | 0
|  | Vedi voce n° 228 [m 72.00] | 3.14 |  | 0.25 |  | 56.52
3'
|  | SOMMANO m² |  |  |  |  | 56.52 | 6.22 | 351.55
231 | 1C.02.350.0010.c | Rinterro di scavi con mezzi meccanici con carico, trasporto e scarico al luogo d'impiego, spianamenti e costipazione a strati non superiori a 50 cm, bagnatura e ricarichi: - con fornitura di ghiaia
M I S U R A Z I O N I:
|  | Riempimento drenante |  |  |  | 0 | 0
|  | Vedi voce n° 228 [m 72.00] |  | 0.5 | 0.5 |  | 18
3'
|  | SOMMANO m³ |  |  |  |  | 18 | 33.73 | 607.14
232 | 1C.26.250.0030.b | Fornitura e posa cunette rettilinee. Compresi: lo scavo, il rinfianco in calcestruzzo, la posa con gli opportuni adattamenti, il carico e trasporto delle macerie ad impianto di stoccaggio, di recupero: - in cemento, dimensione cm 40x60x8
M I S U R A Z I O N I:
|  | Vedi voce n° 228 [m 72.00] |  |  |  |  | 72
3'
|  | SOMMANO m |  |  |  |  | 72 | 49.16 | 3539.52
233 | N.P.004 | Restauro della scala esistente in muratura nel locale VG.0.05 e successivi, da eseguirsi attraverso le seguenti principali operazioni: ̵ Rimozione della struttura del pianerottolo esistente giudicata irrecuperabile e sostituzione con nuova orditura comprese le opere murarie; ̵ Demolizione delle pedate in laterizio, pulitura e sostituzione con altri elementi in analogia con l’esistenza previo livellamento del piano di posa; ̵ Ripristino della continuità della muratura originaria con mattoni di recupero. ̵ Finitura delle alzate con intonaco di calce e tinteggiatura da compensarsi con voce a parte; ̵ Realizzazione di parapetto in ferro battuto da compensarsi con voce a parte. Nel prezzo si intendono compresi e compensati gli oneri per le necessarie opere provvisionali e di sicurezza, l'abbassamento, l'accatastamento del materiale giudicato recuperabile dalla D.LL. che rimarrà di proprietà dell'Amm.ne appaltante, lo sgombero, la raccolta differenziata del materiale di risulta, il conferimento con trasporto in discarica autorizzata del materiale eccedente, l'indennità di discarica e quanto altro necessario per dare il lavoro finito a regola d'arte. Opera da Svolgersi secondo le indicazioni della D.LL. e del Direttore Operativo delle strutture.
M I S U R A Z I O N I:
|  | PIANO TERRA |  |  |  | 0 | 0
|  | VG.0.05 | 1 |  |  |  | 1
3'
|  | SOMMANO a corpo |  |  |  |  | 1 | 5808.68 | 5808.68
234 | 1C.22.040.0020.b | Parapetto di scale, ballatoi, balconi, terrazze e simili; con profilati normali tondi, quadri, piatti, angolari a disegno semplice. Compresa una mano di antiruggine, le assistenze per lo scarico, il deposito, il sollevamento a piè d'opera, la posa da fabbro e muraria, i fissaggi, gli accessori d'uso. (peso medio indicativo 25 kg/m²): - per rampe di scale
M I S U R A Z I O N I:
|  | PIANO TERRA |  |  |  | 0 | 0
|  | VG.0.05 |  | 7.58 |  | 25 | 189.5
|  | PIANO PRIMO |  |  |  | 0 | 0
|  | VG.1.04 |  | 3 |  | 25 | 75
3'
|  | SOMMANO kg |  |  |  |  | 264.5 | 8.8 | 2327.6
235 | 1C.24.120.0010.b | Tinteggiatura a due riprese, su superfici interne in intonaco civile o lisciate a gesso, già preparate ed isolate; compresi piani di lavoro interni ed assistenze murarie: - con pittura minerale a base di grassello di calce
M I S U R A Z I O N I:
|  | Vedi voce n° 153 [mq 117.84] |  |  |  |  | 117.84
|  | Vedi voce n° 124 [m² 9.45] | 2 |  |  |  | 18.9
|  | Vedi voce n° 126 [m2 8.60] | 2 |  |  |  | 17.2
|  | Vedi voce n° 125 [m² 19.64] | 2 |  |  |  | 39.28
|  | Vedi voce n° 127 [m2 4.89] |  |  |  |  | 4.89
3'
|  | SOMMANO m² |  |  |  |  | 198.11 | 4.37 | 865.74
236 | N.P.029 | Realizzazione di gabbia in acciaio vetro per elevatore formata da telai di tubi strutturali a sezione quadrangolare verniciati saldati o imbullonati. I lati della gabbia sono formati da file di montanti verticali, intersecate a orizzontali in modo da irrigidire la struttura della torre. La pannellatura sarà realizzata con lastre di vetro certificato antisfondamento e anticaduta 10+10. Sono comprese tutte le strutture necessarie al irrigidimento ed al sostegno dell’elevatore. La struttura poggerà su fondazione interrata in betoncino strutturale di calce, compensata con voce a parte, mediante piastre, flange e tirafondi filettati con bulloni a scomparsa. Nel prezzo si intendono compresi e compensati gli oneri per le necessarie opere provvisionali e di sicurezza, l'esecuzione effettuata con ogni cura ed accortezza al fine di non intaccare le strutture a cui sono fissati gli elementi, compreso eventuale rasatura con stucco e rete del supporto, tutta la ferramenta necessaria per il fissaggio, lo sgombero, la raccolta differenziata del materiale di risulta, il conferimento con trasporto in discarica autorizzata del materiale di risulta, l'indennità di discarica e quanto altro necessario per dare il lavoro finito a regola d'arte.
M I S U R A Z I O N I:
|  | PIANO TERRA |  |  |  | 0 | 0
|  | VG.0.17 - VG.0.18 | 1 |  |  |  | 1
3'
|  | SOMMANO a corpo |  |  |  |  | 1 | 40500.15 | 40500.15
237 | N.P.030 | Fornitura e installazione di piattaforma oleodinamica con le seguenti caratteristiche:Sistema sollevamento oleodinamico con pistone centrale; Fermate n.2; n.2 servizi unilaterali; Portata 320 Kg; Velocità: 0,15 m/s; Su struttura da progetto compensata a parte; Fossa 1,700 mt e senza testata; Manovra a uomo presente; Alimentazione trifase 380V - 50Hz; Bottoniera di cabina tipo incassata nel corrimano come segue: Luminose di posizione cabina; Display di posizione cabina; Dispositivo di sovraccarico acustico-luminoso; Luce di emergenza autoalimentata; Pulsante di allarme; Pulsante apriporta; Bottoniere di piano su colonnina inox come segue: Di occupato pulsante di chiamata; Indicatore digitale di posizione cabina al piano terra; Dimensioni L = 800 P = 1200 H = 1100 mm da confermare durante la fase di sviluppo degli esecutivi in relazione alle effettive misure del vano; Finitura pareti con cristallo intelaiato extra-clear; Illuminazione interna a pavimento; Corrimano di cabina in acciaio inox satinato colore naturale; Barriera elettronica a tutt’altezza sull’ingresso di cabina; Citofono intercom a due vie; Combinatore telefonico; Segnale acustico di arrivo al piano (gong); Discesa di emergenza manuale e a uomo presente; n. 1 Porta di cabina Dimensioni: L 800 x H 1100 mm Automatiche a 2 ante centrali con finitura antine cristallo intelaiato extra-clear frameless; n. 2 porta di piano Dimensioni: L 800 x H 1100 mm Automatiche a 2 ante centrali con finitura antine cristallo extra-clear frameless; Soglia in alluminio. Nel prezzo si intendono compresi e compensati gli oneri per le necessarie opere provvisionali e di sicurezza, l'esecuzione effettuata con ogni cura ed accortezza al fine di non intaccare le strutture a cui sono fissati gli elementi, tutta la ferramenta necessaria per il fissaggio, lo sgombero, la raccolta differenziata del materiale di risulta, il conferimento con trasporto in discarica autorizzata del materiale di risulta, l'indennità di discarica e quanto altro necessario per dare il lavoro finito a regola d'arte.
M I S U R A Z I O N I:
|  | PIANO TERRA |  |  |  | 0 | 0
|  | VG.0.17 - VG.0.18 | 1 |  |  |  | 1
3'
|  | SOMMANO a corpo |  |  |  |  | 1 | 77797.5 | 77797.5
238 | 14 e a | Restauro delle travature decorate o delle pannellature dei soffitti, consistente in una preliminare velatura, con carta giapponese e resina acrilica dei sollevamenti della pellicola pittorica, consolidamento della stessa, compreso il riadagio della crosta sollevata, pulitura con solventi adatti; stuccatura delle lacune, ritocco pittorico; stesura di protettivo finale: Nell'opera sono compresi ponteggi o trabatelli e quanto altro necessario alla buona riuscita dell'opera. Misurazione a mq sulla superfice effettiva. Prezzario 2018 Soprintendenza Archeologia, belle arti e paesaggio per il Comune di Venezia e Laguna
M I S U R A Z I O N I:
|  | Vedi voce n° 174 [mq 352.48] |  |  |  |  | 352.48
3'
|  | SOMMANO m2 |  |  |  |  | 352.48 | 262.53 | 92536.57
239 | 20 e a | Restauro dei soffitti a travi e tavole lignee, consistente in una preliminare pulitura con solventi adatti, la stuccatura delle lacune, il ritocco in colore e la stesura di protettivo in cera d'api. Nell'opera sono compresi i ponteggi o trabatelli e quanto altro necessario alla realizzazione dell'opera. Misurazione a mq sulla superfice effettiva. Prezzario 2018 Soprintendenza Archeologia, belle arti e paesaggio per il Comune di Venezia e Laguna.
M I S U R A Z I O N I:
|  | PIANO TERRA |  |  |  | 0 | 0
|  | VG.0.02 | 6.1 |  |  |  | 6.1
|  | VG.0.03 | 11.65 |  |  |  | 11.65
|  | VG.0.05 - VG.0.06 - VG.0.07 | 6.33 |  |  |  | 6.33
|  | VG.0.08 | 24.75 |  |  |  | 24.75
|  | VG.0.10 | 49.86 |  |  |  | 49.86
|  | VG.0.11 | 10.97 |  |  |  | 10.97
|  | VG.0.16 | 42.03 |  |  |  | 42.03
|  | PIANO PRIMO |  |  |  | 0 | 0
|  | VG.1.01 | 16.13 |  |  |  | 16.13
|  | VG.1.06 | 27.45 |  |  |  | 27.45
3'
|  | SOMMANO mq |  |  |  |  | 195.27 | 120.41 | 23512.46
240 | P 8.1.60 | Trattamento antiparassitario e funghicida, curativo e protettivo, su travature lignee di piccole, medie e grandi dimensioni, effettuato tramite iniezioni di liquido antiparassitario e consolidante tipo Xilamon Combi in microfori preventivamente eseguiti con diametro da 1,5-4 mm. ed in numero da 5-6 al mq ed una successiva applicazione esterna di prodotto protettivo data a due mani in misura non uniforme a grammi 200/mq, comprese le opere provvisionali, di presidio, ecc.. per essenze a bassa porosità e per ogni mq di sviluppo trattato. Prezzario 2018 Soprintendenza Archeologia, belle arti e paesaggio per il Comune di Venezia e Laguna
M I S U R A Z I O N I:
|  | Vedi voce n° 238 [m2 352.48] |  |  |  |  | 352.48
|  | Vedi voce n° 239 [mq 195.27] |  |  |  |  | 195.27
3'
|  | SOMMANO mq |  |  |  |  | 547.75 | 26.37 | 14444.17
241 | N.P.031 | Rinforzo di parete snella da realizzarsi a quota intermedia mediante fornitura e posa di due travi in legno da collegarsi alla muratura esistente mediante il passaggio di Barre Ø10 / 1000 con doppio dado di serraggio. Le travi saranno collegate alla muratura tramite profilo a L saldato o imbullonato. Nel prezzo si intendono compresi e compensati gli oneri per le necessarie opere provvisionali e di sicurezza, il tiro in alto e calo in basso, lo sgombero, la raccolta differenziata del materiale di risulta, il conferimento con trasporto in discarica autorizzata del materiale di risulta, l'indennità di discarica e quanto altro necessario per dare il lavoro finito a regola d'arte. Prezzo a metro lineare
M I S U R A Z I O N I:
|  | SOTTOTETTO |  | 11.08 |  |  | 11.08
3'
|  | SOMMANO m |  |  |  |  | 11.08 | 180.65 | 2001.6
242 | N.P.032 | Rinforzo di parete libera da realizzarsi in sommità per le pareti che non sono collegate alla struttura di copertura. Da realizzarsi mediante fornitura e posa di trave in legno da collegarsi alla muratura sottostante mediante il passaggio di Barre Ø22/200. Le travi saranno collegate alla muratura tramite profilo a L saldato o imbullonato e connesse tra di loro con viti prigioniere. Nel prezzo si intendono compresi e compensati gli oneri per le necessarie opere provvisionali e di sicurezza, il tiro in alto e calo in basso, lo sgombero, la raccolta differenziata del materiale di risulta, il conferimento con trasporto in discarica autorizzata del materiale di risulta, l'indennità di discarica e quanto altro necessario per dare il lavoro finito a regola d'arte.
M I S U R A Z I O N I:
|  | SOTTOTETTO |  |  |  | 0 | 0
|  |  |  | 4.34 |  |  | 4.34
|  |  |  | 4.41 |  |  | 4.41
|  |  | 2 | 3.19 |  |  | 6.38
|  |  |  | 21.3 |  |  | 21.3
|  |  |  | 4.76 |  |  | 4.76
3'
|  | SOMMANO m |  |  |  |  | 41.19 | 213.78 | 8805.6
243 | B02.007.100 | Rimontaggio di travi in legname, proveniente dalla rimozione, per la formazione di media e grossa orditura di copertura o solai piani, compresi pulizia del materiale di recupero, adattamenti, ferramenta metallica, chioderia, gattelli, viti per il fissaggio e tagli, comprese altresì le relative opere murarie in corrispondenza degli appoggi, la protezione agli appoggi mediante appositi prodotti, il trattamento con impregnante antitarlo e antimuffa a due mani e quanto altro occorre per dare il lavoro finito a regola d'arte; esclusa la rimozione del materiale di recupero. Prezzario Regione Emilia Romagna Aggionamento infrannuale 2022
M I S U R A Z I O N I:
|  | SOLAIO PIANO TERRA/PRIMO |  |  |  | 0 | 0
|  | VG.1.08 |  | 3.43 | 0.25 | 0.25 | 0.21
|  | SOLAIO PIANO PRIMO/SOTTOTETTO |  |  |  | 0 | 0
|  | VG.1.07 |  | 3.44 | 0.13 | 0.12 | 0.05
|  | VG.1.07 | 8 | 4.13 | 0.12 | 0.1 | 0.4
3'
|  | SOMMANO mc |  |  |  |  | 0.66 | 259.31 | 171.14
244 | B02.007.120.b | Rimontaggio di tavolato ligneo per formazione di sottomanto di copertura o piano di calpestio di solai piani, compresi la fornitura di nuovo materiale ad integrazione, fino al 10%, di quello rimosso e giudicato idoneo, la pulizia, il sollevamento del materiale a qualsiasi altezza, la lavorazione, i tagli e le sagomature, il trattamento con impregnante antitarlo e antimuffa in due mani e quanto altro occorre per dare il lavoro finito a regola d'arte compreso inoltre il maggior onere per la posa in opera delle tavole sui muri perimetrali (copertura); la misurazione verrà effettuata secondo l'effettivo sviluppo: spessore di 2,5-3,0 cm intestate con battente e unite a filopiano comprensivo di fissaggio con chiodi. Prezzario Regione Emilia Romagna Aggionamento infrannuale 2022
M I S U R A Z I O N I:
|  | SOLAIO PIANO PRIMO/SOTTOTETTO |  |  |  | 0 | 0
|  | VG.1.07 |  | 3.14 | 3.83 |  | 12.03
3'
|  | SOMMANO mq |  |  |  |  | 12.03 | 15.62 | 187.91
245 | O.08.10.0030.010 | RIVESTIMENTO SCALA IN LEGNO Bio Fornitura in cantiere e posa in opera di finitura per scala in legno con elementi in legno massello per rivestimento degli scalini con spessore minimo 3 cm per le pedate e 2,2 cm per le alzate, realizzata e posata in opera a secco o con collanti bio compatibili. Pedate con bordo a vista sagomato, arrotondato o smussato e alzate a lato dritto o inclinato, collegate con incastro fresato in battuta, secondo le indicazioni della D.L.. Il rivestimento dovrà essere in possesso delle seguenti caratteristiche tecniche debitamente certificate dall’Appaltatore e accettate dalla D.L.: legno di conifera di qualità statica minimo C24, umidità del legno pari o inferiore al 15%, proveniente da gestione forestale sostenibile (GFS) con certificazione di catena di custodia secondo lo schema PEFC, FSC o equivalente, con marcatura CE per i prodotti da costruzione e relativa dichiarazione di prestazione (DOP) come previsto dal regolamento EU n. 305/2011, dimensionato secondo le NTC per materiali strutturali in vigore. Sono compresi nel prezzo gli oneri per il trasporto e la movimentazione nell’ambito di cantiere, il montaggio a cura di personale specializzato e ogni altra prestazione compreso il controllo e accettazione di elaborati costruttivi forniti dal produttore o dal progettista, la campionatura, gli eventuali piani di lavoro, la separazione e il conferimento dei materiali di risulta in centri autorizzati al recupero dei materiali, alla termovalorizzazione o in campi di coltura secondo la tipologia dei materiali, come da vigenti normative in materia, l'uso di specifiche tecniche dei componenti edilizi e di cantiere, nonché di procedure tecniche, in sintonia con quanto previsto dal DM 24/12/2015 e ss.mm.ii. in materia di Criteri Ambientali Minimi e quanto altro necessario per dare il lavoro finito a regola d'arte secondo i protocolli di montaggio stabiliti nel C.S.A o dalla D.L.. Tutti i certificati del prodotto devono essere consegnati alla D.L.. larice. Prezzario Provinciale Opere Edili Trento II sem 2022
M I S U R A Z I O N I:
|  | Vedi voce n° 209 [m² 5.21] |  |  |  |  | 5.21
3'
|  | SOMMANO m² |  |  |  |  | 5.21 | 158.01 | 823.23
246 | 1C.22.040.0020.b | Parapetto di scale, ballatoi, balconi, terrazze e simili; con profilati normali tondi, quadri, piatti, angolari a disegno semplice. Compresa una mano di antiruggine, le assistenze per lo scarico, il deposito, il sollevamento a piè d'opera, la posa da fabbro e muraria, i fissaggi, gli accessori d'uso. (peso medio indicativo 25 kg/m²): - per rampe di scale
M I S U R A Z I O N I:
|  | PIANO INTERRATO |  |  |  | 0 | 0
|  | VG.INT.02 |  | 2.21 | 1.1 | 25 | 60.78
|  |  |  | 0.25 | 1.1 | 25 | 6.88
|  |  |  | 1.58 | 1.1 | 25 | 43.45
|  |  |  | 1.5 | 1.1 | 25 | 41.25
3'
|  | SOMMANO kg |  |  |  |  | 152.36 | 8.8 | 1340.77
247 | N.P.047 | Fornitura e posa in opera di parapetto in acciaio verniciato su tonalità a scelta della D.LL. per scala alla mugnaia in corrispondenza del piano sottotetto. Esecuzione secondo gli elaborati grafici di progetto e le indicazioni della D.LL. La lavorazione è da intendersi comprensiva di preparazione, stesura di vernice antiruggine e mano a finire con tonalità a scelta della D.LL. . Nel prezzo si intendono compresi e compensati gli oneri per le necessarie opere provvisionali e di sicurezza, i trattamenti protettivi, l'esecuzione effettuata con ogni cura ed accortezza al fine di non intaccare le strutture a cui sono fissati gli elementi, la ferramenta necessaria per il fissaggio, lo sgombero, la raccolta differenziata del materiale di risulta, il conferimento con trasporto in discarica autorizzata del materiale di risulta, l'indennità di discarica e quanto altro necessario per dare il lavoro finito a regola d'arte.
M I S U R A Z I O N I:
|  | SOTTOTETTO |  |  |  | 0 | 0
|  | VG.Sottotetto.06 | 1 |  |  |  | 1
3'
|  | SOMMANO a corpo |  |  |  |  | 1 | 2505.6 | 2505.6
248 | 1C.04.820.0010.c | Consolidamento di volte, cupole ed archi in muratura di pietrame o mattoni, in laterizio o gesso, mediante fornitura e posa in opera di un sistema costituito da una malta premiscelata bicomponente, rispondente ai Criteri Ambientali Minimi di cui al Decreto 11 ottobre 2017 del Ministero dell'Ambiente e della tutela del Territorio e del Mare, a base cementizia o a base calce, fibrorinforzata ad elevata duttilità, marcata secondo EN 998-2, spessore totale 1,5 cm, e da una rete in materiale composito per il rinforzo strutturale “armato” (FRCM). Sono compresi: - la livellazione delle superfici; - la fornitura e la posa in opera del primo strato di malta; - la fornitura e posa in opera di rete in materiale composito; - la fornitura e posa in opera del secondo strato di malta; È inoltre compreso quanto altro occorre per dare il lavoro finito. Escluse le sarciture delle lesioni.- rete in fibra di carbonio, grammatura 200 g/mq, maglia 10 x 10 mm, modulo elastico 252±2% GPa, resistenza a trazione 260 kN/m
M I S U R A Z I O N I:
|  | Ammesso il solo utilizzo di malta a base di calce |  |  |  | 0 | 0
|  | Rinforzo scala esistente |  |  |  | 0 | 0
|  | PIANO TERRA |  |  |  | 0 | 0
|  | VG.0.06 |  | 1.06 | 4.33 |  | 4.59
|  | VG.0.06 |  | 1.06 | 2.16 |  | 2.29
3'
|  | SOMMANO m² |  |  |  |  | 6.88 | 195.24 | 1343.25
249 | 1C.24.100.0020.a | Trattamento di superfici, prima di eseguire rasature, stuccature o pitturazioni, compresi piani di lavoro interni ed assistenze murarie. Con applicazione a rullo o pennello di: - primer in dispersione acquosa
M I S U R A Z I O N I:
|  | Vedi voce n° 235 [m² 198.11] |  |  |  |  | 198.11
3'
|  | SOMMANO m² |  |  |  |  | 198.11 | 2.34 | 463.58
250 | N.P.033 | Fornitura e posa in opera di Carter, costituito da una cornice di profili a "L" fissati a muro con tasselli meccanici inclusi, a cui viene fissata con viti a testa svasata una lamiera in acciaio cor-ten, piegata e forata.Nel prezzo si intendono compresi e compensati gli oneri per le necessarie opere provvisionali e di sicurezza, il tiro in alto e calo in basso, lo sgombero, la raccolta differenziata del materiale di risulta, il conferimento con trasporto in discarica autorizzata del materiale di risulta, l'indennità di discarica e quanto altro necessario per dare il lavoro finito a regola d'arte.
M I S U R A Z I O N I:
|  | PIANO TERRA |  |  |  | 0 | 0
|  | VG.0.07 |  | 1.8 |  | 4.21 | 7.58
|  | PIANO PRIMO |  |  |  | 0 | 0
|  | VG.1.06 |  | 1.96 |  | 3.88 | 7.6
3'
|  | SOMMANO m2 |  |  |  |  | 15.18 | 229.99 | 3491.25
251 | N.P.035 | Ancoraggio meccanico di strutture in muratura o calcestruzzo armato al rinforzo in FRP realizzato tramite corda tipo FB-TUF10-CHT, o equivalente, con anima in fibra di carbonio ad alta tenacità. Diametro nominale della sezione impregnata 10 mm, sezione delle fibre di carbonio 28 mm², carico di rottura a trazione teorico del fiocco 1000 kN. Realizzato con fibre di carbonio ad alta tenacità, caratterizzate da tensione di rottura della fibra 4800MPa, modulo elastico della fibra 245 GPa, allungamento a rottura superiore a 1,5%. E' compresa la realizzazione del perforo di diametro minimo 12 mm, impregnazione della corda tramite primer FB-RC01 e l'inghisaggio tramite adesivo tipo FB-RC30/3-600. Nel prezzo si intendono compresi e compensati gli oneri per le necessarie opere provvisionali e di sicurezza, il tiro in alto e calo in basso, lo sgombero, la raccolta differenziata del materiale di risulta, il conferimento con trasporto in discarica autorizzata del materiale di risulta, l'indennità di discarica e quanto altro necessario per dare il lavoro finito a regola d'arte.
M I S U R A Z I O N I:
|  | Posa a quiconce passo 333 con n. 12 ancoraggi a mq Per i primi 70 cm |  |  |  | 0 | 0
|  | PROSPETTI |  |  |  | 0 | 0
|  | Prospetto sud-ovest | 12 | 22.2 | 0.5 | 0.7 | 93.24
|  | Prospetto sud-est | 12 | 21.75 | 0.5 | 0.7 | 91.35
|  | Prospetto nord-est | 12 | 22.05 | 0.5 | 0.7 | 92.61
|  | Prospetto nord-ovest | 12 | 21.63 | 0.5 | 0.7 | 90.85
|  | Posa a quiconce passo 500 Per 1° impalcato (5 mt) - media 6 barre/mq |  |  |  | 0 | 0
|  | PROSPETTI |  |  |  | 0 | 0
|  | Prospetto sud-ovest | 6 | 22.2 | 0.45 | 5 | 299.7
|  | A detrarre portone | 6 | 2.17 | 0.45 | 3.77 | -22.09 |  |  |  | 3
|  | Prospetto sud-est | 6 | 21.75 | 0.45 | 5 | 293.63
|  | Prospetto nord-est | 6 | 22.05 | 0.45 | 5 | 297.68
|  | A detrarre portone | 6 | 2.23 | 0.45 | 3.4 | -20.47 |  |  |  | 3
|  | Prospetto nord-ovest | 6 | 21.63 | 0.45 | 5 | 292.01
|  | Posa a quiconce passo 750 fino in sommità - media 3 barre/mq |  |  |  | 0 | 0
|  | PROSPETTI |  |  |  | 0 | 0
|  | Prospetto sud-ovest | 3 | 22.2 | 0.45 | 5.08 | 152.25
|  | Prospetto sud-est | 3 | 21.75 | 0.45 | 5.23 | 153.57
|  | Prospetto nord-est | 3 | 22.05 | 0.45 | 5.39 | 160.45
|  | Prospetto nord-ovest | 3 | 21.63 | 0.45 | 5.39 | 157.39
[6 empty] | 0 | 0
3'
|  | SOMMANO m |  |  |  |  | 2132.17 | 83.04 | 177055.4
252 | N.P.036 | Realizzazione di struttura di sostegno della passerella di alloggiamento dell’Unità di Trattamento da realizzarsi in acciaio collegata alla soprastante struttura di copertura mediante: Fornitura e posa di piastre in acciaio spessore 20 mm di collegamento tra il tubolare in acciaio e la trave secondaria di copertura completa di fazzoletti di irrigidimento e viti prigioniere. Due tubolari, inferiore e superiore, in acciaio S275 Ø76,1 mm, spessore 3,6 mm altezza 500 mm saldato al profilo UPN 300 di rinforzo delle capriate lignee (Rinforzo compensato con voce a parte) e filettato all'interno. All'interno del tubolare verrà avvitata una barra diam 68.9 in acciaio. Tale struttura provvederà al sostegno della sottostante passerella non compresa nella presente voce. Nel prezzo si intendono compresi e compensati gli oneri per le necessarie opere provvisionali e di sicurezza, il tiro in alto e calo in basso, lo sgombero, la raccolta differenziata del materiale di risulta, il conferimento con trasporto in discarica autorizzata del materiale di risulta, l'indennità di discarica e quanto altro necessario per dare il lavoro finito a regola d'arte. Prezzo a cadauno.
M I S U R A Z I O N I:
|  | SOTTOTETTO | 47 |  |  |  | 47
3'
|  | SOMMANO cadauno |  |  |  |  | 47 | 609.14 | 28629.58
253 | N.P.037 | Trattamento di falegnameria dei soffitti lignei per ricomporre le varie orditure lignee che per causa di mancanze o perdite non rendono più uniforme la struttura. Le reintegrazioni saranno effettuate sempre in modo analogo all’originale. Nel caso di rotture o mancanze di elementi costitutivi come travetti, regoli, modanature ecc… questi possono essere rifatti con modello originale e legno idoneo adeguatamente stagionato e trattato con biocida. Le fessurazioni e spaccature dovranno essere risarcite con inserti idonei in legno e incollati. Nel caso in cui si dovessero riscontrare vecchie riparazioni realizzate in epoche più recenti eseguite con materiali o legni non appropriati, queste dovranno essere rimosse e sostituiti ripristinando l’aspetto originario del manufatto.
M I S U R A Z I O N I:
|  | Vedi voce n° 238 [m2 352.48] | 0.3 |  |  |  | 105.74
|  | Vedi voce n° 239 [mq 195.27] | 0.1 |  |  |  | 19.53
3'
|  | SOMMANO mq |  |  |  |  | 125.27 | 197.09 | 24689.46
254 | 07.05.04.21-5.c | Abbattimento controllato compreso ogni onere per asportazione e smaltimento materiale di risulta, per piante di altezza: per piante poste in parchi e giardini da 12 a 16 m. Prezzario Provinciale Opere Edili Mantova 1/2022
M I S U R A Z I O N I:
|  |  | 10 |  |  |  | 10
3'
|  | SOMMANO cad. |  |  |  |  | 10 | 250 | 2500
255 | 1C.13.200.0010.a | Manto in policloruro di vinile (PVC) stabilizzato ai raggi UV, armato con velo di vetro. Posato a secco con saldatura dei sormonti ad aria calda o con solvente; compresi sfridi, sormonti e assistenze murarie: - spessore 1,2 mm
M I S U R A Z I O N I:
|  | PIANO INTERRATO |  |  |  | 0 | 0
|  | VG.INT.01 | 13.48 |  |  | 0.35 | 4.72
|  | PIANO TERRA |  |  |  | 0 | 0
|  | VG.0.01 | 16 |  |  | 0.35 | 5.6
|  | VG.0.02 | 11.5 |  |  | 0.35 | 4.03
|  | VG.0.03 | 17.04 |  |  | 0.35 | 5.96
|  | VG.0.04 | 30.75 |  |  | 0.35 | 10.76
|  | VG.0.06 | 8.17 |  |  | 0.35 | 2.86
|  | VG.0.07 | 10.57 |  |  | 0.35 | 3.7
|  | VG.0.08 | 20.3 |  |  | 0.35 | 7.11
|  | VG.0.09 | 48.91 |  |  | 0.35 | 17.12
|  | VG.0.10 | 31.46 |  |  | 0.35 | 11.01
|  | VG.0.12 | 9.57 |  |  | 0.35 | 3.35
|  | VG.0.15 | 14.46 |  |  | 0.35 | 5.06
|  | VG.0.16 | 26.38 |  |  | 0.35 | 9.23
|  | VG.0.17 | 21.94 |  |  | 0.35 | 7.68
|  | VG.0.18 | 16.29 |  |  | 0.35 | 5.7
3'
|  | SOMMANO m² |  |  |  |  | 103.89 | 21.44 | 2227.4
256 | 09.03.44.b | Parete divisoria interna autoportante, con superficie rettangolare, altezza massima m 3, spessore non inferiore a mm 100, realizzata con elementi amovibili costituiti da pannellature fisse e continue, con finitura in melaminico, completa delle necessarie guarnizioni di tenuta, sia interne che perimetrali. Struttura interna costituita da montanti e traversi realizzati in lamiera d'acciaio con spessore totale non inferiore a 8/10 mm; superficie protetta mediante zincatura a caldo; isolamento acustico e termico secondo normativa vigente; predisposizione per passaggio impianti tecnologici; compresi elementi fuori modulo, limitatamente al 5% della superficie della parete, per moduli di larghezza pari a m 1: con zoccolo cieco da cm 100/110 e parte superiore vetrata con doppio vetro float mm 4+4, racchiuso da una cornice in alluminio. Prezzario Provinciale Opere Edili Mantova 1/2022
M I S U R A Z I O N I:
|  | PIANO TERRA |  |  |  | 0 | 0
|  | VG.0.17 - VG.0.18 |  | 4.71 |  | 3 | 14.13
3'
|  | SOMMANO m2 |  |  |  |  | 14.13 | 170 | 2402.1
257 | N.P.038 | Sovrapprezzo per realizzazione di parete vetrata per l'inserimento nella stratigrafia di pellicola dicroica con colorature a scelta della D.LL. previa presentazione di idonea campionatura. Nel prezzo si intendono compresi e compensati gli oneri per le eventuali sigillature, guarnizioni, il taglio, lo sfrido, la formazione ed il disfacimento dei ponteggi e quanto altro necessario per dare il lavoro finito a regola d'arte.
M I S U R A Z I O N I:
|  | Vedi voce n° 256 [m2 14.13] |  |  |  |  | 14.13
3'
|  | SOMMANO mq |  |  |  |  | 14.13 | 56.22 | 794.39
258 | 1C.12.610.0050.c | Fornitura e posa in opera di pozzetto per immissione pluviali, completo di chiusura in conglomerato di cemento, compreso il calcestruzzo di sottofondo ed il raccordo delle tubazioni, escluso scavo e reinterro; con dimensioni: - interno 30x30 cm, h = 40 cm (esterno 38x54 cm) - peso kg. 63
M I S U R A Z I O N I:
|  |  | 8 |  |  |  | 8
3'
|  | SOMMANO cad |  |  |  |  | 8 | 63.47 | 507.76
259 | 1C.12.010.0020.f | Fornitura e posa tubi in PVC-U con bicchiere e giunzione ad anello elastomerico per scarico (non interrato) di fognature ed acque calde (permanente 70° C, max per 1 minuto = 95° C), conforme alle norme UNI EN 1329. Applicazione B-BD, colore arancio (Ral 2008), compresi gli oneri di fissaggio a pareti e soffitti e di attraversamento delle strutture. Diametro esterno (De) e spessore (s): - De 100 - s = 3,0
M I S U R A Z I O N I:
|  | Per collegamento pozzetto ad anello drenante |  |  |  | 0 | 0
|  |  | 8 | 1.3 |  |  | 10.4
3'
|  | SOMMANO m |  |  |  |  | 10.4 | 15.13 | 157.35
260 | 1U.06.200.0010.c | Formazione di siepe con scavo meccanico, piantumazione, rinterro, carico e trasporto del materiale di risulta, la fornitura e la distribuzione di 40 l/m di ammendante organico, bagnatura all'impianto con 30 l/m di acqua, esclusa la fornitura di piante, per siepi costituite da: - 2 piante per m
M I S U R A Z I O N I:
|  | Sistemazione esterna |  | 77.19 |  |  | 77.19
3'
|  | SOMMANO m |  |  |  |  | 77.19 | 8.79 | 678.5
261 | N.P.039 | Sola fornitura di falso gelsomino (Trachelospermum Jasminoides) per realizzazione di siepe la cui posa è compensata con voce 1U.06.200.0010.c. Altezza mt 2, sempreverde, fiori bianchi con fornitura a aprile-luglio.
M I S U R A Z I O N I:
|  | Vedi voce n° 260 [m 77.19] |  |  |  |  | 77.19
3'
|  | SOMMANO m |  |  |  |  | 77.19 | 14.41 | 1112.31
262 | N.P.013 | Fornitura e posa in opera di linea vita a basso impatto visivo da installare sulla copertura per lavori di manutenzione al fine di garantire la condizione di sicurezza dei lavoratori preposti, secondo le normative di riferimento. La struttura della linea vita da montare su copertura lignea ed è composta da dispositivi di ancoraggio in classe A con relativo collegamento tra i punti di ancoraggio. La Ditta dovrà redigere prima della realizzazione i necessari elaborati nel rispetto della normativa e successivamente le opere: Elaborato tecnico della copertura; Progettazione dell'impianto anti caduta; Relazione tecnica illustrativa; Elaborati esecutivi; Punti di ancoraggio; Linee vita; Verifica strutturale; Planimetria percorsi ed accessi alla copertura; Manuale d'uso; Manuale di manutenzione dei dispositivi; Certificazione del produttore dei dispositivi di ancoraggio installati; e quanto altro necessario e richiesto dalla normativa. Si intende compreso nel prezzo oltre alla progettazione anche la redazione del Certificato di Corretto Montaggio da parte di Tecnico abilitato. Il tutto si intende compreso e realizzato a regola d'arte in conformità della normativa vigente
M I S U R A Z I O N I:
|  |  | 1 |  |  |  | 1
3'
|  | SOMMANO a corpo |  |  |  |  | 1 | 3689.58 | 3689.58
263 | SIC.SPCL | La presente VOCE scaturisce dalla stima analitica dei soli costi della sicurezza degli apprestamenti, espressamente previsti dal Piano di Sicurezza e Coordinamento (PSC) per lo specifico cantiere, denominati "Costi Speciali". Tali "Costi Speciali" della SICUREZZA NON sono compresi nei prezzi unitari delle lavorazioni e NON sono soggetti a Ribasso d’Asta.
M I S U R A Z I O N I:
|  |  | 100 |  |  |  | 100
3'
|  | SOMMANO % |  |  |  |  | 100 | 247472.95 | 247472.95
264 | N.P.046 | Fornitura e posa in opera di scala retrattile da parete con 11 gradini e struttura mobile realizzati in lamiera stampata 15/10 zincata e con molle ammortizzatrici e di richiamo che facilitano l'apertura e la chiusura della scala. La scala retrattile per accesso verticale certificata secondo la normativa uni en 14975:2007 La scala sarà composta da: struttura in lamiera d'acciaio stampato 15/10 protetto da zincatura elettrolitica, leve imbullonate per una facile regolazione della scala, pannello botola in legno con angolari di rinforzo, telaio in lamiera d'acciaio zincato 10/10 con angolari di rinforzo, staffe ad l di ancoraggio al solaio per facilitare l'installazione della scala, piastra di rinforzo in acciaio zincato, molle ammortizzatrici di richiamo per facilitare l'apertura e la chiusura della scala, gradino a sagomatura antiscivolo, corrimano telescopico lato destro, piedini di appoggio a terra, asta di manovra. Nel prezzo si intendono compresi e compensati gli oneri per le necessarie opere provvisionali e di sicurezza, l'abbassamento, lo sgombero, la raccolta differenziata del materiale di risulta, il conferimento con trasporto in discarica autorizzata del materiale eccedente, l'indennità di discarica e quanto altro necessario per dare il lavoro finito a regola d'arte. Dimensioni 80x130
M I S U R A Z I O N I:
|  | SOTTOTETTO |  |  |  | 0 | 0
|  | Sottotetto | 1 |  |  |  | 1
3'
|  | SOMMANO cadauno |  |  |  |  | 1 | 1027.79 | 1027.79
265 | 1C.25.300.0620.b | Applicazione di velatura a base di latte di calce pigmentato e patinatura ad acquarello per la riduzione dell'interferenza visiva dell'intonaco di supporto in presenza di macchie, scalfiture, ricostruzioni di lacune, discontinuità, vecchie pitture, comprese assistenze murarie, piani di lavoro, pulizia ed allontanamento dei materiali di risulta, da valutare sulla superficie effettivamente trattata, per: - accordature totali della superficie
M I S U R A Z I O N I:
|  | Vedi voce n° 168 [mq 75.47] |  |  |  |  | 75.47
3'
|  | SOMMANO m² |  |  |  |  | 75.47 | 62.67 | 4729.7
266 | 1C.22.080.0010 | Piccola ferramenta per telai, chiusure, sostegni, rinforzi e simili, con l'impiego di profilati, lamiere, tubi di ferro, in opera. Compresi tagli, sfridi, adattamenti, fissaggi, ancoraggi, saldature; mano di antiruggine, assistenze murarie e piani di lavoro interni
M I S U R A Z I O N I:
|  | per totem porta impianti |  |  |  | 0 | 0
|  | spessore 3-5 mm 39,25 kg/mq |  |  |  | 0 | 0
|  | Mini totem h 25 cm |  |  |  | 0 | 0
|  | PIANO PRIMO |  |  |  | 0 | 0
|  | VG.1.02 | 2 | 0.2 |  | 39.5 | 15.8
|  | VG.1.03 | 1 | 0.2 |  | 39.5 | 7.9
|  | VG.1.08 | 2 | 0.2 |  | 39.5 | 15.8
|  | VG.1.09 | 1 | 0.2 |  | 39.5 | 7.9
|  | VG.1.10 | 1 | 0.2 |  | 39.5 | 7.9
|  | Totem h 2.20 m |  |  |  | 0 | 0
|  | PIANO TERRA |  |  |  | 0 | 0
|  | VG.0.01 | 1 | 1.5 | 2.2 | 39.5 | 130.35
|  | VG.0.02 | 1 | 1.5 | 2.2 | 39.5 | 130.35
|  | VG.0.04 | 2 | 1.5 | 2.2 | 39.5 | 260.7
|  | VG.0.07 | 1 | 1.5 | 2.2 | 39.5 | 130.35
|  | VG.0.08 | 1 | 1.5 | 2.2 | 39.5 | 130.35
|  | VG.0.09 | 3 | 1.5 | 2.2 | 39.5 | 391.05
|  | VG.0.10 | 2 | 1.5 | 2.2 | 39.5 | 260.7
|  | VG.0.12 | 1 | 1.5 | 2.2 | 39.5 | 130.35
|  | VG.0.15 | 1 | 1.5 | 2.2 | 39.5 | 130.35
|  | VG.0.16 | 2 | 1.5 | 2.2 | 39.5 | 260.7
|  | VG.0.17 | 1 | 1.5 | 2.2 | 39.5 | 130.35
|  | VG.0.18 | 1 | 1.5 | 2.2 | 39.5 | 130.35
|  | PIANO PRIMO |  |  |  | 0 | 0
|  | VG.1.01 | 1 | 1.5 | 2.2 | 39.5 | 130.35
|  | VG.1.02 | 1 | 1.5 | 2.2 | 39.5 | 130.35
|  | VG.1.03 | 1 | 1.5 | 2.2 | 39.5 | 130.35
|  | VG.1.04 | 1 | 1.5 | 2.2 | 39.5 | 130.35
|  | VG.1.05 | 2 | 1.5 | 2.2 | 39.5 | 260.7
|  | VG.1.06 | 1 | 1.5 | 2.2 | 39.5 | 130.35
|  | VG.1.07 | 1 | 1.5 | 2.2 | 39.5 | 130.35
|  | VG.1.08 | 1 | 1.5 | 2.2 | 39.5 | 130.35
|  | VG.1.09 | 2 | 1.5 | 2.2 | 39.5 | 260.7
|  | VG.1.10 | 1 | 1.5 | 2.2 | 39.5 | 130.35
3'
|  | SOMMANO kg |  |  |  |  | 3835.45 | 6.46 | 24777.01
267 | 1C.24.340.0010.i | Verniciatura di finitura di superfici in ferro già preparate, compresi piani di lavoro ed assistenze murarie, con due mani di: - smalto ferromicaceo a base di pigmenti e ossidi di ferro micaceo, per ferro in esterno e interno (p.s.1,35 kg/l - resa 0,11-0,15 l/m² per due mani)
M I S U R A Z I O N I:
|  | Vedi voce n° 266 [kg 3 835.45] | 2 |  |  | 0.025 | 191.77
3'
|  | SOMMANO m² |  |  |  |  | 191.77 | 12.03 | 2306.99
268 | C01.043.120.a | Segnali di "sosta consentita a particolari categorie" e "preavviso di parcheggio" con scatolatura perimetrale di rinforzo e attacchi universali saldati sul retro (fig. II 78-79a,b,c, fig. II 77 Art 120 del Regolamento di Attuazione, art. 39 del Nuovo Codice della Strada), di forma rettangolare: in lamiera di ferro 10/10, rifrangenza classe I: 40 x 60 cm
M I S U R A Z I O N I:
|  |  | 2 |  |  |  | 2
3'
|  | SOMMANO cad |  |  |  |  | 2 | 17.15 | 34.3
269 | C01.049.005.b | Paletto zincato di diametro 48 mm con sistema antirotazione, in opera compresi scavo e basamento in calcestruzzo: altezza 3,00 m
M I S U R A Z I O N I:
|  | Vedi voce n° 268 [cad 2.00] |  |  |  |  | 2
3'
|  | SOMMANO cad |  |  |  |  | 2 | 62.48 | 124.96
270 | C01.049.030 | Montaggio di cartelli e segnali vari su sostegno tubolare o ad U preesistente con un solo attacco
M I S U R A Z I O N I:
|  | Vedi voce n° 269 [cad 2.00] |  |  |  |  | 2
3'
|  | SOMMANO cad |  |  |  |  | 2 | 5.7 | 11.4
271 | A85042 | Ispezione visiva eseguita secondo UNI 11119 finalizzata alla diagnosi dello stato di conservazione, della presenza di patologie particolari, di elementi estranei ed alla classificazione secondo resistenza meccanica di elementi lignei in opera con funzione strutturale. Sono compresi la registrazione di tutte le criticità riscontrate, con particolare riferimento alle zone ed alle sezioni critiche, al fine di definire compiutamente la sezione efficace dell'elemento, il tutto completato da documentazione grafica e fotografica dell'indagine. Il prezzo si intende per una sezione critica ad elemento. Prezzario DEI II Sem.2022
M I S U R A Z I O N I:
|  |  | 12 |  |  |  | 12
3'
|  | SOMMANO cad |  |  |  |  | 12 | 213.35 | 2560.2
272 | A85041 | Determinazione del profilo resistografico di un elemento ligneo eseguita mediante penetrometro a rotazione in grado di registrare la resistenza alla penetrazione di una punta calibrata del Ø di 3,0 mm allo scopo di individuare le variazioni di densità interna del materiale in funzione della profondità di avanzamento e la presenza di vuoti o fessure. Sono compresi la restituzione grafica del dendrogramma ed il relativo rapporto di prova. Il prezzo si intende per un singolo punto di applicazione, escluso il controllo igrometrico. Prezzario DEI II Sem.2022
M I S U R A Z I O N I:
|  |  | 12 |  |  |  | 12
3'
|  | SOMMANO cad |  |  |  |  | 12 | 149.42 | 1793.04
273 | 1C.00.260.0010.b | Determinazione della resistenza a compressione perpendicolare alla fibratura. La prova deve essere eseguita secondo UNI ISO 3132. E' compreso quanto occorre per dare la determinazione completa - determinazione dell'umidità per le prove meccaniche. La prova deve essere eseguita secondo UNI ISO 3130
M I S U R A Z I O N I:
|  |  | 6 |  |  |  | 6
3'
|  | SOMMANO cad |  |  |  |  | 6 | 20.35 | 122.1
274 | 1C.00.260.0020.b | Determinazione della resistenza a compressione parallela alla fibratura. La prova deve essere eseguita secondo UNI ISO 3787. E' compreso quanto occorre per dare la determinazione completa - determinazione dell'umidità per le prove meccaniche. La prova deve essere eseguita secondo UNI ISO 3130
M I S U R A Z I O N I:
|  |  | 6 |  |  |  | 6
3'
|  | SOMMANO cad |  |  |  |  | 6 | 20.35 | 122.1
275 | 1C.00.260.0030.d | Determinazione della resistenza a flessione statica (secondo UNI ISO 3133) e determinazione del modulo di elasticità a flessione statica (secondo UNI ISO 3349). E' compreso quanto occorre per dare la determinazione completa - esecuzione della prova di resistenza a flessione statica
M I S U R A Z I O N I:
|  |  | 12 |  |  |  | 12
3'
|  | SOMMANO cad |  |  |  |  | 12 | 111.94 | 1343.28
276 | 1C.01.040.0100.b | Perforazioni su murature in mattoni pieni, pietrame o miste eseguite con idonea attrezzatura a sola rotazione a velocità ridotta, a qualsiasi altezza, profondità e giacitura, per spinottature, cuciture, legamenti murari, tirantature, iniezioni, canalizzazioni. Comprese assistenze murarie, opere provvisionali, piani di lavoro, apparecchi guida, pulizia del perforo, allontanamento macerie: - con diametro da 21 a 35 mm
M I S U R A Z I O N I:
|  |  | 36 |  |  |  | 36
3'
|  | SOMMANO m |  |  |  |  | 36 | 35.55 | 1279.8
277 | 1C.06.580.0010.i | Fissaggio chimico di barre ad aderenza migliorata in acciaio B450C secondo DM 17/01/2018, realizzato con resina a base epossidica, marcata CE per applicazioni in calcestruzzo fessurato e per Categoria di Prestazione Sismica C1, secondo il Documento di Valutazione Europea EOTA EAD 330499-00-0601 e Rapporti Tecnici EOTA TR 048 e EOTA TR 049 (oppure secondo la Linea Guida EOTA ETAG 001-5, Annesso A e Annesso E). La capacità portante del sistema è calcolato secondo le indicazioni della Norma FprEN 1992-4:2017 (oppure secondo la Linea Guida ETAG 001 - Annesso C e i Rapporti Tecnici EOTA TR 029 e EOTA TR 045 o la Specifica Tecnica CEN/TS 1992-4:2009). La resina epossidica sarà iniettabile fino a una temperatura del supporto minima di 0°C consentendo tempi di lavorabilità massimi di 150 minuti, con pistola in fori già predisposti, compresi piani di lavoro, esclusi i ferri da fissare, per ferri di diametro:- Ø 32
M I S U R A Z I O N I:
|  | Vedi voce n° 276 [m 36.00] |  |  |  |  | 36
3'
|  | SOMMANO m |  |  |  |  | 36 | 75.34 | 2712.24
278 | 1C.04.810.0030.a | Fasciatura di piano mediante fornitura e posa in opera di tessuti unidirezionali in materiale composito FRP. Il sistema di rinforzo strutturale, se non già coperto da Marcatura CE, dovrà essere coperto da Certificato di Idoneità Tecnica all'impiego (CIT) rilasciato dal Servizio Tecnico Centrale sulla base di Linee Guida approvate dal Consiglio Superiore dei Lavori Pubblici di cui al D.P.C.S.LL.PP. n.220 del 09-07-2015. La qualità dell'intervento è verificata con prove (da computarsi a parte) di pull-off da eseguirsi su apposita area campione e da quant'altro previsto dalla Normativa in vigore; il tipo e la quantità delle prove da eseguire devono essere commisurati all'importanza dell'intervento. Ove possibile, sono eseguite prove di carico (da computarsi a parte) prima e dopo l'intervento per valutare l'efficacia dello stesso, rilevando le deformazioni e lo stato tensionale del rinforzo sotto carico. Sono compresi: - l'applicazione di primer bicomponente a base di resine epossidiche, rispondente ai Criteri Ambientali Minimi di cui al Decreto 11 ottobre 2017 del Ministero dell'Ambiente e della tutela del Territorio e del Mare; - livellamento della superficie mediante adesivo epossidico bicomponente in pasta marcato CE secondo EN 1504-4, per uno spessore minimo di 1,5 mm, rispondente ai Criteri Ambientali Minimi di cui al Decreto 11 ottobre 2017 del Ministero dell'Ambiente e della tutela del Territorio e del Mare; - la stesura del primo strato di resina epossidica bicomponente per l'incollaggio delle fibre di rinforzo marcata CE secondo EN 1504-4, rispondente ai Criteri Ambientali Minimi di cui al Decreto 11 ottobre 2017 del Ministero dell'Ambiente e della tutela del Territorio e del Mare; - l'applicazione del tessuto di rinforzo in fibra; - la stesura del secondo strato di resina epossidica bicomponente marcata CE secondo EN 1504-4, rispondente ai Criteri Ambientali Minimi di cui al Decreto 11 ottobre 2017 del Ministero dell'Ambiente e della tutela del Territorio e del Mare; - la rimozione di eventuali parti eccedenti di resina e l'eventuale spaglio di sabbia di quarzo asciutta sull'ultimo strato di resina ancora fresca (se prevista una successiva finitura). È compresa la fornitura e la posa in opera di tutti i materiali sopra descritti e quanto altro occorre per dare il lavoro finito a regola d'arte. Sono esclusi: - l'eventuale esecuzione di demolizioni di intonaci e rivestimenti; - l'eventuale regolarizzazione del supporto; - le indagini e le prove pre e post intervento necessarie così come previste dalla Normativa in vigore; - tutti i sussidi necessari per l'esecuzione dei lavori (ponteggi, impalcature, e/o attrezzature necessarie all'esecuzione dei lavori e le eventuali coperture installate a protezione degli agenti atmosferici e tutto quanto non espressamente indicato) Il prezzo è per unità di superficie di rinforzo effettiva. Tipo:- tessuto in fibra di carbonio 300 g/m², modulo elastico a trazione 252 + o -2% GPa, resistenza meccanica a trazione >= 4900 N/mm² (dati tessuto secco), classe 210C- 1° strato;
M I S U R A Z I O N I:
|  | SOTTOTETTO |  |  |  | 0 | 0
|  | Intradosso Puntoni delle capriate | 3 | 10.71 | 0.21 |  | 6.75
3'
|  | SOMMANO m² |  |  |  |  | 6.75 | 257.03 | 1734.95
279 | C15005c | Carpenteria in acciaio in profilati laminati a caldo della serie IPE, HEA, HEB, HEM, UPN, angolari, piatti compresi eventuali connettori, piastre di attacco e di irrigidimento, taglio a misura, forature, flange, bullonatura o saldatura e quanto altro occorre per dare l'opera finita, esclusi trattamenti protettivi e verniciature: per strutture semplici: in acciaio S275 JR - classe di esecuzione EXC1 o EXC2. Prezzario DEI II Sem.2022
M I S U R A Z I O N I:
|  | HEA 140 peso 24,70 Kg/m |  |  |  | 0 | 0
|  | PIANO TERRA |  |  |  | 0 | 0
|  | VG.0.04 | 3 | 1.2 |  | 24.7 | 88.92
|  | VG.0.04 | 3 | 1.2 |  | 24.7 | 88.92
|  | VG.0.07-0.08 | 3 | 1.2 |  | 24.7 | 88.92
|  | VG.0.09 | 16 | 1.2 |  | 24.7 | 474.24
|  | VG.0.10 | 6 | 1.2 |  | 24.7 | 177.84
|  | VG.0.16 | 6 | 1.2 |  | 24.7 | 177.84
|  | VG.0.18 |  | 1.2 |  | 24.7 | 29.64
|  | Doppia L 80x120x10 peso 15 Kg/m |  |  |  | 0 | 0
|  | PIANO TERRA |  |  |  | 0 | 0
|  | VG.0.03 | 2 | 2.34 |  | 15 | 70.2
|  | VG.0.04 | 2 | 8.18 |  | 15 | 245.4
|  | VG.0.04 | 2 | 7.8 |  | 15 | 234
|  | VG.0.07-0.08 | 2 | 6.57 |  | 15 | 197.1
|  | VG.0.07-0.08 | 2 | 3.24 |  | 15 | 97.2
|  | VG.0.09 | 4 | 10.6 |  | 15 | 636
|  | VG.0.09 | 2 | 9.28 |  | 15 | 278.4
|  | VG.0.09 | 2 | 9.37 |  | 15 | 281.1
|  | VG.0.16 | 4 | 6.65 |  | 15 | 399
|  | VG.0.18 | 2 | 3.97 |  | 15 | 119.1
3'
|  | SOMMANO kg |  |  |  |  | 3683.82 | 4.3 | 15840.43
280 | C15009c | Carpenteria in acciaio per travi e colonne, realizzate in profilati tubolari di qualsiasi sezione, laminati a caldo compresi eventuali connettori, piastre di base e di attacco, taglio a misura, forature, flange, bullonatura o saldatura e quanto altro occorre per dare l'opera finita, esclusi trattamenti protettivi e verniciature: tubolari senza saldatura: in acciaio S275 JR - Classe di esecuzione EXC1 o EXC2
M I S U R A Z I O N I:
|  | Profili scatolari 80x80x10 |  |  |  | 0 | 0
|  | PIANO TERRA |  |  |  | 0 | 0
|  | VG.0.03 | 1 | 0.32 | 0.41 | 80 | 10.5
|  | VG.0.04 | 4 | 0.32 | 0.41 | 80 | 41.98
|  | VG.0.07-0.08 | 3 | 0.32 | 0.41 | 80 | 31.49
|  | VG.0.09 | 12 | 0.32 | 0.41 | 80 | 125.95
|  | VG.0.10 | 8 | 0.32 | 0.41 | 80 | 83.97
|  | VG.0.16 | 4 | 0.32 | 0.41 | 80 | 41.98
|  | VG.0.18 | 2 | 0.32 | 0.41 | 80 | 20.99
3'
|  | SOMMANO kg |  |  |  |  | 356.86 | 6.63 | 2365.98
281 | C15008c | Carpenteria per strutture metalliche secondarie (arcarecci, membrature secondarie in genere, scossaline, contenimenti getto, etc.) in profilati a freddo, pressopiegati o profilati a caldo, compresi piastre di attacco, taglio a misura, forature, flange, bullonatura o saldatura e quanto altro occorre per dare l'opera finita, esclusi trattamenti protettivi e verniciature: in acciaio S275 JR - classe di esecuzione EXC1 o EXC2. Prezzario DEI II Sem.2022
M I S U R A Z I O N I:
|  | Per fondello trincee in parte fisso ed in parte ispezionabile comprensivo di ganci a scomparsa per sollevamento in occasione delle ispezioni |  |  |  | 0 | 0
|  | PIANO TERRA |  |  |  | 0 | 0
|  | Lamiera |  |  |  | 0 | 0
|  | VG.0.03 |  | 1.2 | 2.34 | 80 | 224.64
|  | VG.0.04 |  | 8.18 | 1.2 | 80 | 785.28
|  | VG.0.04 |  | 7.8 | 1.2 | 80 | 748.8
|  | VG.0.07-0.08 |  | 7.8 | 1.2 | 80 | 748.8
|  | VG.0.07-0.08 |  | 1.2 | 1.99 | 80 | 191.04
|  | VG.0.09 |  | 13.02 | 1.2 | 80 | 1249.92
|  | VG.0.09 |  | 13.14 | 1.2 | 80 | 1261.44
|  | VG.0.09 |  | 1.2 | 9.28 | 80 | 890.88
|  | VG.0.09 |  | 1.2 | 9.37 | 80 | 899.52
|  | VG.0.10 |  | 1.2 | 10.06 | 80 | 965.76
|  | VG.0.10 |  | 1.2 | 10.09 | 80 | 968.64
|  | VG.0.16 | 2 | 6.65 | 1.3 | 80 | 1383.2
|  | VG.0.18 |  | 1.2 | 3.97 | 80 | 381.12
|  | Risvolti |  |  |  | 0 | 0
|  | H media 13 cm |  |  |  | 0 | 0
|  | VG.0.03 | 2 | 1.2 | 0.13 | 80 | 24.96
|  | VG.0.03 | 4 | 2.34 | 0.13 | 80 | 97.34
|  | VG.0.04 | 8 | 1.2 | 0.13 | 80 | 99.84
|  | VG.0.04 | 4 | 8.18 | 0.13 | 80 | 340.29
|  | VG.0.04 | 8 | 1.2 | 0.13 | 80 | 99.84
|  | VG.0.04 | 4 | 7.8 | 0.13 | 80 | 324.48
|  | VG.0.07-0.08 | 6 | 1.2 | 0.13 | 80 | 74.88
|  | VG.0.07-0.08 |  | 1.2 | 0.13 | 80 | 12.48
|  | VG.0.07-0.08 | 2 | 3.24 | 0.13 | 80 | 67.39
|  | VG.0.07-0.08 | 2 | 7.8 | 0.13 | 80 | 162.24
|  | VG.0.09 | 32 | 1.2 | 0.13 | 80 | 399.36
|  | VG.0.09 |  | 13.02 | 0.13 | 80 | 135.41
|  | VG.0.09 |  | 13.14 | 0.13 | 80 | 136.66
|  | VG.0.09 |  | 9.28 | 0.13 | 80 | 96.51
|  | VG.0.09 |  | 9.37 | 0.13 | 80 | 97.45
|  | VG.0.09 | 4 | 10.6 | 0.13 | 80 | 440.96
|  | VG.0.09 | 4 | 6.91 | 0.13 | 80 | 287.46
3'
|  | SOMMANO kg |  |  |  |  | 13596.59 | 4.68 | 63632.04
282 | C15016 | Sovrapprezzo alle carpenterie metalliche, semplici e composte, per le difficoltà di movimentazione e per la maggior cura nel caso di lavori da effettuarsi in ambienti ristretti e di interesse storico-artistico. Prezzario DEI II Sem.2022
M I S U R A Z I O N I:
|  | Vedi voce n° 279 [kg 3 683.82] |  |  |  |  | 3683.82
|  | Vedi voce n° 280 [kg 356.86] |  |  |  |  | 356.86
|  | Vedi voce n° 281 [kg 13 596.59] |  |  |  |  | 13596.59
3'
|  | SOMMANO kg |  |  |  |  | 17637.27 | 1.11 | 19577.37
283 | C15022 | Preparazione mediante applicazione di una mano di minio oleofenolico. Prezzario DEI II Sem.2022
M I S U R A Z I O N I:
|  | Vedi voce n° 282 [kg 17 637.27] |  |  |  |  | 17637.27
3'
|  | SOMMANO kg |  |  |  |  | 17637.27 | 0.21 | 3703.83
284 | C15023 | Trattamento antiruggine mediante applicazione di una mano di fosfato di zinco in veicolo oleofenolico. Prezzario DEI II Sem.2022
M I S U R A Z I O N I:
|  | Vedi voce n° 283 [kg 17 637.27] |  |  |  |  | 17637.27
3'
|  | SOMMANO kg |  |  |  |  | 17637.27 | 0.18 | 3174.71
285 | N.P.056 | Realizzazione di tombamento del fosso a lato della sede stradale da realizzarsi con: idoneo scavo di risezionamento del fosso in materiale di qualsiasi natura e consistenza, compresi trovanti in muratura di qualsiasi forma e spessore, da realizzarsi con idonee macchine operatrici o/e a mano e da rifinirsi a mano. Il prezzo è comprensivo dello scavo con livellamento del fondo dello scavo, caricamento e trasporto in discariche autorizzate del materiale in eccesso, compreso l’eventuale onere di conferimento e qualsiasi onere per dare il lavoro finito e predisposto per le successive lavorazioni. Il prezzo è inoltre comprensivo di armature di qualsiasi tipo necessarie per il contenimento del terreno e per assicurare l’incolumità degli operai (per profondità inferiori a 2,50 ml.). Il prezzo è inoltre comprensivo dell’intercettazione delle acque di falda o di qualsiasi natura o provenienza prevedendo, se possibile il parziale deflusso delle acque con la realizzazione di arginelli o attraverso il by-pass con tubazioni e motopompe. Fornitura in opera di geotessile non tessuto a filo continuo, grammatura 200 gr./mq. con resistenza alla punzonatura N. 2100, allungamento alla rottura 50-80%, resistenza alla rottura KN/m. 13,00, da posarsi su tutta la larghezza del fondo dello scavo, (larghezza ml. 0,80) con opportuno risvolto ai margini delle aree di applicazione (minimo 20 cm.) e sovrapposizione dei giunti (minimo 20 cm.). Realizzazione del piano di posa della tubazione, da realizzarsi in materiale inerte misto granulare stabilizzato con legante naturale e con pezzatura variabile compresa ogni fornitura di materiale, mezzi d’opera, personale e quanto altro occorra per dare la massicciata perfettamente rifinita e predisposta alla successiva lavorazione di posa della tubazione (spessore minimo 20 cm. misurato dopo la compressione e larghezza 0,80 cm.). Fornitura e posa di condotta a sezione circolare, costituita da manufatti prefabbricati in cls. vibrocompresso semplice od armato, con Rck maggiore od uguale a 250 Kg/cmq., con giunti a bicchiere ed anelli di tenuta idraulica in gomma da inserire nel giunto al momento della posa, forniti di base di appoggio ed assemblati su massetto di appoggio di cui al precedente punto. Il prezzo è inoltre comprensivo dell’aggottamento delle acque di falda o di qualsiasi natura o provenienza prevedendo, se possibile il parziale deflusso delle acque con la realizzazione di arginelli o attraverso by-pass con tubazioni e motopompe Fornitura e posa di calcestruzzo di resistenza minima Rck 250 Kg./cmq. per il rinfianco, anche sagomato, delle tubazioni. Spessore minimo di 10 cm. di rinfianco completo in tutto il perimetro della tubazione oltre che al rinfianco fino ad ½ della tubazione (fino ad un massimo di 0,40 mc. di c.l.s. per ml). Reinterro dello scavo da realizzarsi in materiale inerte misto granulare stabilizzato con legante naturale e con pezzatura variabile. Strato superiore della stessa tipologia dell’area esterna da compensarsi a parte. Nel prezzo si intendono compresi e compensati gli oneri per le necessarie opere provvisionali e di sicurezza, l'esecuzione effettuata con ogni cura ed accortezza, lo sgombero, la raccolta differenziata del materiale di risulta, il conferimento con trasporto in discarica autorizzata del materiale di risulta, l'indennità di discarica e quanto altro necessario per dare il lavoro finito a regola d'arte. Prezzo a metro lineare.
M I S U R A Z I O N I:
|  |  |  | 7.95 |  |  | 7.95
3'
|  | SOMMANO m |  |  |  |  | 7.95 | 333.83 | 2653.95
286 | 1C.10.150.0030.a | Isolamento termico di sottotetti non praticabili realizzato con materassini stesi sul pavimento, di lana di vetro idrorepellente prodotto con almeno l'80% di vetro riciclato e con legante di origine naturale, che garantisce la massima qualità dell'aria, rispondente ai Criteri Ambientali Minimi di cui al Decreto 11 ottobre 2017 del Ministero dell'Ambiente e della tutela del Territorio e del Mare; conduttività termica W/mK 0,040, conforme alla norma UNI EN 13162, con marcatura CE. Compresi: tagli, adattamenti, assistenza muraria; negli spessori e tipi: - 50 mm, feltro nudo, reazione al fuoco Euroclasse A1
M I S U R A Z I O N I:
|  | In analogia per gli spessori da progetto |  |  |  | 0 | 0
|  | SOLAIO PIANO PIANO PRIMO/SOTTOTETTO |  |  |  | 0 | 0
|  | VG.Sottotetto 01 |  | 13.11 | 9.72 |  | 127.43
3'
|  | SOMMANO m² |  |  |  |  | 127.43 | 5.73 | 730.17
287 | E3200.110.065 | Quadro sottocontatore BT, con carpenteria in lamiera IP65. Dotato di portello frontale cieco, serratura a chiave e fornito completo di: Interruttori scatolati magnetotermici e differenziali, orologi, morsettiere ripartitrici di potenza, apparecchiature di comando e segnalazione il tutto realizzato secondo quanto indicato sugli schemi ed elaborati di progetto. Compresi : capicorda su tutti i conduttori in ingresso e uscita, targhette serigrafate di identificazione dei circuiti alimentati posizionate sui pannelli del quadro, cablaggi con conduttori FG17 (ex N07G9-K), targhe di identificazione quadro e di pericolo, redazione di schema elettrico as-built aggiornato su CAD collocato entro apposita tasca fissata sulla parte interna della porta del quadro. Sono copresi gli oneri per il collegamento del quadro elettrico a contatore ENEL entro guaina metallica flessibile ricoperta in PVC. Sigla quadro: QEC
M I S U R A Z I O N I:
|  |  | 1 |  |  |  | 1
3'
|  | SOMMANO n. |  |  |  |  | 1 | 5491.88 | 5491.88
288 | E3200.156.110 | Quadro secondario di distribuzione BT (di piano e/o zona), con carpenteria in lamiera. Dotato di portello frontale trasparente, serratura a chiave e fornito completo di: Interruttori modulari magnetotermici e differenziali, orologi, morsettiere ripartitrici di potenza, apparecchiature di comando e segnalazione il tutto realizzato secondo quanto indicato sugli schemi ed elaborati di progetto. Compresi : capicorda su tutti i conduttori in ingresso e uscita, targhette serigrafate di identificazione dei circuiti alimentati posizionate sui pannelli del quadro, cablaggi con conduttori FG17 (ex N07G9-K), targhe di identificazione quadro e di pericolo, redazione di schema elettrico as-built aggiornato su CAD collocato entro apposita tasca fissata sulla parte interna della porta del quadro. Eventuali strumenti multifunzione presenti nel quadro e connessi al sistema HBES, per lettura remota, sono conteggiati nella medesima voce. Per il dimensionamento del quadro si consideri che all'interno dello stesso vengono installati tutti i moduli del sistema HBES necessari per la connessione di tutti gli ingressi/uscite.
M I S U R A Z I O N I:
|  |  | 1 |  |  |  | 1
3'
|  | SOMMANO n. |  |  |  |  | 1 | 25264.23 | 25264.23
289 | E3200.156.111 | Quadro secondario di distribuzione BT (di piano e/o zona), con carpenteria in lamiera. Dotato di portello frontale trasparente, serratura a chiave e fornito completo di: Interruttori modulari magnetotermici e differenziali, orologi, morsettiere ripartitrici di potenza, apparecchiature di comando e segnalazione il tutto realizzato secondo quanto indicato sugli schemi ed elaborati di progetto. Compresi : capicorda su tutti i conduttori in ingresso e uscita, targhette serigrafate di identificazione dei circuiti alimentati posizionate sui pannelli del quadro, cablaggi con conduttori FG17 (ex N07G9-K), targhe di identificazione quadro e di pericolo, redazione di schema elettrico as-built aggiornato su CAD collocato entro apposita tasca fissata sulla parte interna della porta del quadro. Eventuali strumenti multifunzione presenti nel quadro e connessi al sistema HBES, per lettura remota, sono conteggiati nella medesima voce. Per il dimensionamento del quadro si consideri che all'interno dello stesso vengono installati tutti i moduli del sistema HBES necessari per la connessione di tutti gli ingressi/uscite.
M I S U R A Z I O N I:
|  |  | 1 |  |  |  | 1
3'
|  | SOMMANO n. |  |  |  |  | 1 | 3700.83 | 3700.83
290 | E3200.156.112 | Quadro secondario di distribuzione BT (di piano e/o zona), con carpenteria in lamiera. Dotato di portello frontale trasparente, serratura a chiave e fornito completo di: Interruttori modulari magnetotermici e differenziali, orologi, morsettiere ripartitrici di potenza, apparecchiature di comando e segnalazione il tutto realizzato secondo quanto indicato sugli schemi ed elaborati di progetto. Compresi : capicorda su tutti i conduttori in ingresso e uscita, targhette serigrafate di identificazione dei circuiti alimentati posizionate sui pannelli del quadro, cablaggi con conduttori FG17 (ex N07G9-K), targhe di identificazione quadro e di pericolo, redazione di schema elettrico as-built aggiornato su CAD collocato entro apposita tasca fissata sulla parte interna della porta del quadro. Eventuali strumenti multifunzione presenti nel quadro e connessi al sistema HBES, per lettura remota, sono conteggiati nella medesima voce. Per il dimensionamento del quadro si consideri che all'interno dello stesso vengono installati tutti i moduli del sistema HBES necessari per la connessione di tutti gli ingressi/uscite.
M I S U R A Z I O N I:
|  |  | 1 |  |  |  | 1
3'
|  | SOMMANO n. |  |  |  |  | 1 | 12603.52 | 12603.52
291 | E3200.156.113 | Quadro secondario di distribuzione BT (di piano e/o zona), con carpenteria in lamiera. Dotato di portello frontale trasparente, serratura a chiave e fornito completo di: Interruttori modulari magnetotermici e differenziali, orologi, morsettiere ripartitrici di potenza, apparecchiature di comando e segnalazione il tutto realizzato secondo quanto indicato sugli schemi ed elaborati di progetto. Compresi : capicorda su tutti i conduttori in ingresso e uscita, targhette serigrafate di identificazione dei circuiti alimentati posizionate sui pannelli del quadro, cablaggi con conduttori FG17 (ex N07G9-K), targhe di identificazione quadro e di pericolo, redazione di schema elettrico as-built aggiornato su CAD collocato entro apposita tasca fissata sulla parte interna della porta del quadro. Eventuali strumenti multifunzione presenti nel quadro e connessi al sistema HBES, per lettura remota, sono conteggiati nella medesima voce. Per il dimensionamento del quadro si consideri che all'interno dello stesso vengono installati tutti i moduli del sistema HBES necessari per la connessione di tutti gli ingressi/uscite.
M I S U R A Z I O N I:
|  |  | 1 |  |  |  | 1
3'
|  | SOMMANO n. |  |  |  |  | 1 | 10004.64 | 10004.64
292 | E3201.110.800 | Quadro per centrali impianti Termofluidici Dotato di portello frontale trasparente, serratura a chiave e fornito completo di: Interruttori scatolati o modulari magnetotermici e differenziali, morsettiere ripartitrici di potenza ed ausiliarie, apparecchiature di protezione, comando e segnalazione, relè ausiliari, il tutto realizzato secondo quanto indicato sugli schemi ed elaborati di progetto. Si intendono inoltre compresi: - selettori a 2 e/o 3 posizioni - spie di segnalazione con lampada tipo LED, diam. 22mm - dispositivi di controllo dell'integrità dei circuiti di sgancio - dispositivi SPD (le caratteristiche sono indicate sullo schema di ciascun quadro) - trasformatori per ausiliari del quadro elettrico - strumenti di misura per lettura locale Eventuali strumenti multifunzione presenti nel quadro e connessi al sistema HBES, per lettura remota, sono conteggiati in altra voce. Per il dimensionamento del quadro si consideri che all'interno dello stesso vengono installati tutti i moduli del sistema HBES necessari per la connessione di tutti gli ingressi/uscite indicati nel documento "elenco punti controllati" nonchè i moduli del sistema di termoregolazione (compresi nella sezione impianti termofluidici) ove espressamente indicato. Compresi : capicorda su tutti i conduttori in ingresso e uscita, targhette serigrafate di identificazione dei circuiti alimentati posizionate sui pannelli del quadro, cablaggi con conduttori FS17, targhe di identificazione quadro e di pericolo, sistema di ventilazione forzata completa di termostato di attivazione, redazione di schema elettrico as-built aggiornato su CAD collocato entro apposita tasca fissata sulla parte interna della porta del quadro. Il quadro potrà essere suddiviso in due sezioni per installazione a pavimento compatibilmente con lo spazio disponibile nel locale adibito al suo alloggiamento. Eventuali strumenti multifunzione presenti nel quadro e connessi al sistema HBES, nonchè i moduli in/out del sistema HBES, sono compresi nella medesima voce. Per il dimensionamento del quadro si consideri che all'interno dello stesso vengono installati tutti i moduli del sistema HBES necessari per la connessione di tutti gli ingressi/uscite.
M I S U R A Z I O N I:
|  |  | 1 |  |  |  | 1
3'
|  | SOMMANO n. |  |  |  |  | 1 | 11450.95 | 11450.95
293 | 1E.04.040.0010.f | Quadro elettrico per rifasamento automatico, in carpenteria metallica da interno, grado di protezione IP30, per installazione a parete, inserimento a gradini con gruppi di condensatori mediante relè fasometrico, condensatori in polipropilene metallizzato rinforzato a basse perdite, massima distorsione armonica 25%, per sistemi trifase con neutro accessibile 400Vac, secondo norme CEI-EN 60439-1 e CEI-EN 60831-1/2, nelle seguenti taglie: - 25 kvar
M I S U R A Z I O N I:
|  |  | 1 |  |  |  | 1
3'
|  | SOMMANO cad |  |  |  |  | 1 | 988.58 | 988.58
294 | 1E.03.050.0020.h | Interruttore di manovra sezionatore rotativo di tipo modulare, conforme norma CEI-EN 60947-3, comando con manopola nera frontale a manovra indipendente, con segnalazione delle funzioni, adatto per il montaggio su guida DIN, in contenitore plastico, nelle tipologie: - 4P, In 63 A
M I S U R A Z I O N I:
|  |  | 2 |  |  |  | 2
3'
|  | SOMMANO cad |  |  |  |  | 2 | 40.32 | 80.64
295 | 1E.03.050.0020.f | Interruttore di manovra sezionatore rotativo di tipo modulare, conforme norma CEI-EN 60947-3, comando con manopola nera frontale a manovra indipendente, con segnalazione delle funzioni, adatto per il montaggio su guida DIN, in contenitore plastico, nelle tipologie: - 4P, In 32 A
M I S U R A Z I O N I:
|  |  | 1 |  |  |  | 1
3'
|  | SOMMANO cad |  |  |  |  | 1 | 30.7 | 30.7
296 | 1E.03.050.0020.c | Interruttore di manovra sezionatore rotativo di tipo modulare, conforme norma CEI-EN 60947-3, comando con manopola nera frontale a manovra indipendente, con segnalazione delle funzioni, adatto per il montaggio su guida DIN, in contenitore plastico, nelle tipologie: - 4P, In 16 A
M I S U R A Z I O N I:
|  |  | 7 |  |  |  | 7
3'
|  | SOMMANO cad |  |  |  |  | 7 | 28.19 | 197.33
297 | Z0020.400.001 | Nicchia contatori realizzata per contenere le apparecchiature di bassa tensione destinate all’allacciamento dell’utenza alla rete elettrica L’armadio prefabbricato è realizzato in calcestruzzo armato vibrato con un unico getto. L'armadio prefabbricato viene fornito completo di serramento in vetroresina del tipo omologato. La ventilazione è assicurata delle feritoie ricavate sulla porta in vetroresina. L’armadio è rifinito a perfetta regola d’arte sia internamente che esternamente. I giunti di unione tra il manufatto ed il relativo serramento vengono stuccati e sigillati per una perfetta tenuta all’acqua assicurando un grado di protezione IP33. Le superfici interne ed esterne del manufatto sono trattate con rivestimento murale plastico idrorepellente costituito da resine sintetiche pregiate, polvere di quarzo, ossidi coloranti ed additivi che garantiscano una maggior resistenza agli agenti atmosferici anche in ambiente industriale e marino. Compreso basamento per posa a terra
M I S U R A Z I O N I:
|  |  | 1 |  |  |  | 1
3'
|  | SOMMANO a corpo |  |  |  |  | 1 | 1257.26 | 1257.26
298 | 1E.02.010.0030.i | Cavidotti corrugati a doppia parete per posa interrata a norme CEI-EN 50086-1-2-4 con resistenza allo schiacciamento di 450 NEWTON - diam. 160mm
M I S U R A Z I O N I:
|  | Piano terra attraversamento trincee | 600 |  |  |  | 600
3'
|  | SOMMANO m |  |  |  |  | 600 | 11.74 | 7044
299 | 1E.02.010.0030.f | Cavidotti corrugati a doppia parete per posa interrata a norme CEI-EN 50086-1-2-4 con resistenza allo schiacciamento di 450 NEWTON - diam. 110mm
M I S U R A Z I O N I:
|  | Aree esterne | 350 |  |  |  | 350
3'
|  | SOMMANO m |  |  |  |  | 350 | 8.11 | 2838.5
300 | 1E.02.010.0030.c | Cavidotti corrugati a doppia parete per posa interrata a norme CEI-EN 50086-1-2-4 con resistenza allo schiacciamento di 450 NEWTON - diam. 63mm
M I S U R A Z I O N I:
|  | Aree esterne | 500 |  |  |  | 500
|  | Piano terra attraversamento trincee | 1000 |  |  |  | 1000
3'
|  | SOMMANO m |  |  |  |  | 1500 | 6.72 | 10080
301 | 1E.02.010.0010.c | Tubazioni flessibili pesanti in materiale plastico IMQ tipo autoest. a norma CEI-EN 50086-1/2-2 compresi anche gli accessori di fissaggio. - diam. 25mm
M I S U R A Z I O N I:
|  | Piano primo distribuzione | 1500 |  |  |  | 1500
3'
|  | SOMMANO m |  |  |  |  | 1500 | 3.4 | 5100
302 | 1E.02.010.0010.b | Tubazioni flessibili pesanti in materiale plastico IMQ tipo autoest. a norma CEI-EN 50086-1/2-2 compresi anche gli accessori di fissaggio. - diam. 20mm
M I S U R A Z I O N I:
|  |  | 900 |  |  |  | 900
3'
|  | SOMMANO m |  |  |  |  | 900 | 2.97 | 2673
303 | 1E.02.030.0030.c | Passerella portacavi in lamiera zincata, asolata con bordi ripiegati,completa di accessori di montaggio e fissaggio (altezza 80mm) Grado di protezione IP2X, con coperchio - 200 mm
M I S U R A Z I O N I:
|  | Centrale termica | 50 |  |  |  | 50
|  | Distribuzione sottotetto | 240 |  |  |  | 240
3'
|  | SOMMANO m |  |  |  |  | 290 | 25.1 | 7279
304 | 1E.02.030.0110.d | Passerella a rete realizzata in tondini d'acciaio elettrosaldati con zincatura a caldo dopo lavorazione, altezza 80 mm - larghezza 400 mm
M I S U R A Z I O N I:
|  | Trincee piano terra | 130 |  |  |  | 130
|  | Montanti impianti | 50 |  |  |  | 50
3'
|  | SOMMANO m |  |  |  |  | 180 | 23.67 | 4260.6
305 | 1E.02.030.0110.b | Passerella a rete realizzata in tondini d'acciaio elettrosaldati con zincatura a caldo dopo lavorazione, altezza 80 mm - larghezza 200 mm
M I S U R A Z I O N I:
|  | Trincee piano terra | 130 |  |  |  | 130
|  | Montanti impianti | 30 |  |  |  | 30
3'
|  | SOMMANO m |  |  |  |  | 160 | 18.04 | 2886.4
306 | 1E.02.030.0050.c | Parete di separazione in lamiera zincata per passerelle o canali, nelle seguenti altezze: - 80 mm
M I S U R A Z I O N I:
|  | Vedi voce n° 303 [m 290.00] |  |  |  |  | 290
|  | Vedi voce n° 304 [m 180.00] |  |  |  |  | 180
|  | Vedi voce n° 305 [m 160.00] |  |  |  |  | 160
3'
|  | SOMMANO m |  |  |  |  | 630 | 6.78 | 4271.4
307 | 1E.02.020.0010.f | Cassetta di derivazione da incasso in materiale isolante nervato con feritoie pretranciate per l'ingresso dei tubi,listello profilato per morsetti componibili, provvista di coperchio bordato fissato con viti. - 196x152x70 mm
M I S U R A Z I O N I:
|  | Cassette di derivazione su Totem | 60 |  |  |  | 60
3'
|  | SOMMANO cad |  |  |  |  | 60 | 7.18 | 430.8
308 | 1E.02.020.0010.h | Cassetta di derivazione da incasso in materiale isolante nervato con feritoie pretranciate per l'ingresso dei tubi,listello profilato per morsetti componibili, provvista di coperchio bordato fissato con viti. - 392x152x70 mm
M I S U R A Z I O N I:
|  | Derivazioni principali | 10 |  |  |  | 10
3'
|  | SOMMANO cad |  |  |  |  | 10 | 9.79 | 97.9
309 | 1C.12.620.0140.a | Fornitura e posa in opera di pozzetto prefabbricato in calcestruzzo della dimensione interna di cm 60x60, completo di chiusino o solettina in calcestruzzo, compreso scavo e rinterro, la formazione del fondo di appoggio, le sigillature e qualsiasi altra operazione necessaria per dare l'opera finita, con le seguenti caratteristiche: - pozzetto con fondo e chiusino, altezza cm 70 circa
M I S U R A Z I O N I:
|  | Per linee da QEC | 2 |  |  |  | 2
3'
|  | SOMMANO cad |  |  |  |  | 2 | 116.49 | 232.98
310 | 1C.12.620.0120.a | Fornitura e posa in opera di pozzetto prefabbricato in calcestruzzo della dimensione interna di cm 40x40, completo di chiusino o solettina in calcestruzzo, compreso scavo e rinterro, la formazione del fondo di appoggio, le sigillature e qualsiasi altra operazione necessaria per dare l'opera finita, con le seguenti caratteristiche: - pozzetto con fondo più un anello di prolunga e chiusino, altezza cm 95 circa
M I S U R A Z I O N I:
|  | Distribuzione principale | 28 |  |  |  | 28
|  | Pozzetti illuminazione | 6 |  |  |  | 6
3'
|  | SOMMANO cad |  |  |  |  | 34 | 70.57 | 2399.38
311 | 1E.02.060.0015.d | Derivazione da incasso per impianti di energia realizzate con tubo protettivo flessibile o rigido in PVC ad alta resistenza allo schiacciamento, conduttori di alimentazione e di terra in rame ricotto isolato conformi ai requisiti previsti dalla Normativa Europea Regolamento UE 305/2011 - Prodotti da Costruzione CPR, tipologia conduttori e sezione adeguati all'utilizzo, scatole da incasso, frutti componibili, placche e supporti. Il tutto in opera incassato nel muro, compresa linea di collegamento allo specifico punto di alimentazione, fissaggio delle canalizzazioni a mezzo di tasselli o ganci, assistenza per il trasporto dei materiali al piano:- punto luce a relè con pulsante bipolare o con spia, compreso il relè passo-passo bipolare da cassetta
M I S U R A Z I O N I:
|  | Ad incasso su Totem | 63 |  |  |  | 63
|  | Ad incasso | 6 |  |  |  | 6
|  | Pulsantiera | 12 |  |  |  | 12
3'
|  | SOMMANO cad |  |  |  |  | 81 | 57.88 | 4688.28
312 | 1E.02.060.0025.d | Derivazione a vista a parete e/o a soffitto per impianti di energia, grado di protezione IP44, realizzate con tubo protettivo in PVC rigido autoestinguente, conduttori di alimentazione e di terra in rame ricotto isolato conformi ai requisiti previsti dalla Normativa Europea Regolamento UE 305/2011 - Prodotti da Costruzione CPR, tipologia conduttori e sezione adeguati all'utilizzo, scatole, frutti componibili, placche e supporti. Il tutto in opera, compresa linea di collegamento allo specifico punto di alimentazione, assistenza per il trasporto dei materiali al piano:- punto luce a relè con pulsante bipolare o con spia, compreso il relè passo-passo bipolare da cassetta
M I S U R A Z I O N I:
|  | Locali tecnici | 11 |  |  |  | 11
|  | Ascensore | 2 |  |  |  | 2
3'
|  | SOMMANO cad |  |  |  |  | 13 | 76.47 | 994.11
313 | 1E.12.060.0060 | Interfaccia per comandi tradizionali per il collegamento di apparecchiature elettriche di tipo ON-OFF (esempio: anemometri, sensori pioggia, sensori umidità, ecc.) o tradizionali (interruttori, pulsanti, ecc.). 2 ingressi per contatti NO (230 V~, 12-24 V a.c./d.c.).
M I S U R A Z I O N I:
|  | Vedi voce n° 311 [cad 81.00] |  |  |  |  | 81
|  | Vedi voce n° 312 [cad 13.00] |  |  |  |  | 13
3'
|  | SOMMANO cad |  |  |  |  | 94 | 51.78 | 4867.32
314 | 1E.12.060.0050.c | Apparecchi di telecomando - rivelatore di presenza ad infrarossi passivi
M I S U R A Z I O N I:
|  |  | 9 |  |  |  | 9
3'
|  | SOMMANO cad |  |  |  |  | 9 | 105.61 | 950.49
315 | 1E.03.060.0055 | Pulsante per comando ed arresto di emergenza, agente su bobina di sgancio a minima o su bobina di sgancio a lancio di corrente con spia di segnalazione per verifica del controllo integrità del circuito, installato in quadro di emergenza stagno IP55 con frontale in vetro completo di martelletto frangi vetro. Completo di diciture nelle principali lingue Completo di contatti per il comando di eventuali attuatori. Colore rosso.
M I S U R A Z I O N I:
|  | Sgancio Energia normale | 1 |  |  |  | 1
|  | Sgancio CPSS luce emergenza | 1 |  |  |  | 1
3'
|  | SOMMANO cad |  |  |  |  | 2 | 148.95 | 297.9
316 | E3100.900.011 | Dispositivo per il controllo permanente dell'integrità del circuito a lancio di corrente. Di tipo modulare per montaggio su guida DIN entro quadro elettrico, per circuito a 24Vcc, di tipo insensibile alle interruzioni di rete ed agli sbalzi di tensione, indipendente dalla lunghezza dei cavi di collegamento e dal numero dei pulsanti collegati, dotato di: - alimentazione 230Vca - segnalazioni a LED sul frontalino da cui si evinca lo stato del circuito; - uscita per collegamento a bobina di sgancio; - uscita a relè per remotizzazione segnalazione integrità circuito. - segnalatore acustico Nel caso in qui non sia possibile installare il dispositivo all'interno di quadri esistenti, è compresa centralino modulare.
M I S U R A Z I O N I:
|  |  | 2 |  |  |  | 2
3'
|  | SOMMANO n. |  |  |  |  | 2 | 333.79 | 667.58
317 | 1E.02.040.0075.f | Cavo unipolare flessibile, conforme ai requisiti previsti dalla Normativa Europea Regolamento UE 305/2011 - Prodotti da Costruzione CPR, di rame ricotto isolato con materiale isolante in gomma HEPR ad alto modulo di qualità G16, guaina termoplastica di qualità M16, rivestimento interno riempitivo di materiale non igroscopico, norme di riferimento CEI 20-13, CEI 20-67; sigla di designazione FG16M16 0,6/1 kV, sezione nominale:- 70 mm²
M I S U R A Z I O N I:
|  |  | 360 |  |  |  | 360
3'
|  | SOMMANO m |  |  |  |  | 360 | 13.79 | 4964.4
318 | 1E.02.040.0105.q | Cavo quadripolare/pentapolare flessibile, conforme ai requisiti previsti dalla Normativa Europea Regolamento UE 305/2011 - Prodotti da Costruzione CPR, di rame ricotto isolato con materiale isolante in gomma HEPR ad alto modulo di qualità G16, guaina termoplastica di qualità M16, norme di riferimento CEI 20-13, CEI 20-67; sigla di designazione FG16OM16 0,6/1 kV, sezione nominale:- 5x16 mm²
M I S U R A Z I O N I:
|  |  | 35 |  |  |  | 35
3'
|  | SOMMANO m |  |  |  |  | 35 | 18.1 | 633.5
319 | 1E.02.040.0105.p | Cavo quadripolare/pentapolare flessibile, conforme ai requisiti previsti dalla Normativa Europea Regolamento UE 305/2011 - Prodotti da Costruzione CPR, di rame ricotto isolato con materiale isolante in gomma HEPR ad alto modulo di qualità G16, guaina termoplastica di qualità M16, norme di riferimento CEI 20-13, CEI 20-67; sigla di designazione FG16OM16 0,6/1 kV, sezione nominale:- 5x10 mm²
M I S U R A Z I O N I:
|  |  | 100 |  |  |  | 100
3'
|  | SOMMANO m |  |  |  |  | 100 | 12.98 | 1298
320 | 1E.02.040.0105.o | Cavo quadripolare/pentapolare flessibile, conforme ai requisiti previsti dalla Normativa Europea Regolamento UE 305/2011 - Prodotti da Costruzione CPR, di rame ricotto isolato con materiale isolante in gomma HEPR ad alto modulo di qualità G16, guaina termoplastica di qualità M16, norme di riferimento CEI 20-13, CEI 20-67; sigla di designazione FG16OM16 0,6/1 kV, sezione nominale:- 5x6 mm²
M I S U R A Z I O N I:
|  |  | 60 |  |  |  | 60
3'
|  | SOMMANO m |  |  |  |  | 60 | 7.88 | 472.8
321 | 1E.02.040.0105.n | Cavo quadripolare/pentapolare flessibile, conforme ai requisiti previsti dalla Normativa Europea Regolamento UE 305/2011 - Prodotti da Costruzione CPR, di rame ricotto isolato con materiale isolante in gomma HEPR ad alto modulo di qualità G16, guaina termoplastica di qualità M16, norme di riferimento CEI 20-13, CEI 20-67; sigla di designazione FG16OM16 0,6/1 kV, sezione nominale:- 5x4 mm²
M I S U R A Z I O N I:
|  |  | 110 |  |  |  | 110
3'
|  | SOMMANO m |  |  |  |  | 110 | 6.05 | 665.5
322 | 1E.02.040.0105.g | Cavo quadripolare/pentapolare flessibile, conforme ai requisiti previsti dalla Normativa Europea Regolamento UE 305/2011 - Prodotti da Costruzione CPR, di rame ricotto isolato con materiale isolante in gomma HEPR ad alto modulo di qualità G16, guaina termoplastica di qualità M16, norme di riferimento CEI 20-13, CEI 20-67; sigla di designazione FG16OM16 0,6/1 kV, sezione nominale:- 4x25 mm²
M I S U R A Z I O N I:
|  |  | 50 |  |  |  | 50
3'
|  | SOMMANO m |  |  |  |  | 50 | 21.22 | 1061
323 | 1E.02.040.0095.c | Cavo tripolare flessibile, conforme ai requisiti previsti dalla Normativa Europea Regolamento UE 305/2011 - Prodotti da Costruzione CPR, di rame ricotto isolato con materiale isolante in gomma HEPR ad alto modulo di qualità G16, guaina termoplastica di qualità M16, norme di riferimento CEI 20-13, CEI 20-67; sigla di designazione FG16OM16 0,6/1 kV, sezione nominale:- 3x4 mm²
M I S U R A Z I O N I:
|  |  | 905 |  |  |  | 905
3'
|  | SOMMANO m |  |  |  |  | 905 | 4.44 | 4018.2
324 | 1E.02.040.0095.b | Cavo tripolare flessibile, conforme ai requisiti previsti dalla Normativa Europea Regolamento UE 305/2011 - Prodotti da Costruzione CPR, di rame ricotto isolato con materiale isolante in gomma HEPR ad alto modulo di qualità G16, guaina termoplastica di qualità M16, norme di riferimento CEI 20-13, CEI 20-67; sigla di designazione FG16OM16 0,6/1 kV, sezione nominale:- 3x2,5 mm²
M I S U R A Z I O N I:
|  |  | 1035 |  |  |  | 1035
3'
|  | SOMMANO m |  |  |  |  | 1035 | 3.39 | 3508.65
325 | 1E.02.040.0115.c | Cavo unipolare flessibile, conforme ai requisiti previsti dalla Normativa Europea Regolamento UE 305/2011 - Prodotti da Costruzione CPR, di rame ricotto isolato con materiale isolante in gomma HEPR di qualità G17, norme di riferimento CEI 20-38, CEI UNEL 35310, EN 50575; sigla di designazione FG17 450/750 V, sezione nominale:- 4 mm²
M I S U R A Z I O N I:
|  |  | 1170 |  |  |  | 1170
3'
|  | SOMMANO m |  |  |  |  | 1170 | 1.83 | 2141.1
326 | 1E.02.040.0115.b | Cavo unipolare flessibile, conforme ai requisiti previsti dalla Normativa Europea Regolamento UE 305/2011 - Prodotti da Costruzione CPR, di rame ricotto isolato con materiale isolante in gomma HEPR di qualità G17, norme di riferimento CEI 20-38, CEI UNEL 35310, EN 50575; sigla di designazione FG17 450/750 V, sezione nominale:- 2,5 mm²
M I S U R A Z I O N I:
|  |  | 885 |  |  |  | 885
3'
|  | SOMMANO m |  |  |  |  | 885 | 1.57 | 1389.45
327 | 025041b | Cavo flessibile resistente al fuoco, non propagante l'incendio a bassissima emissione di fumi e gas tossici, conforme ai requisiti della Normativa Europa Regolamento UE 305/2011- Prodotti da Costruzione CPR (classe B2ca-s1a, d1, a1) e alle norme CEI UNEL 35016, CEI 20-45, CEI 20-36/4-0 CEI 20-36/5-0, isolato con mescola elastomerica reticolata G18 con guaina speciale termoplastica, barriera ignifuga nastro mica/vetro, tensione nominale 0,6/1 kV: tripolare FTG18OM16: sezione 2,5 mmq
M I S U R A Z I O N I:
|  | Da Socc a corpi illuminanti EM | 450 |  |  |  | 450
3'
|  | SOMMANO m |  |  |  |  | 450 | 6.27 | 2821.5
328 | 025041a | Cavo flessibile resistente al fuoco, non propagante l'incendio a bassissima emissione di fumi e gas tossici, conforme ai requisiti della Normativa Europa Regolamento UE 305/2011- Prodotti da Costruzione CPR (classe B2ca-s1a, d1, a1) e alle norme CEI UNEL 35016, CEI 20-45, CEI 20-36/4-0 CEI 20-36/5-0, isolato con mescola elastomerica reticolata G18 con guaina speciale termoplastica, barriera ignifuga nastro mica/vetro, tensione nominale 0,6/1 kV: tripolare FTG18OM1: sezione 1,5 mmq
M I S U R A Z I O N I:
|  | Pulsanti di Sgancio | 30 |  |  |  | 30
3'
|  | SOMMANO m |  |  |  |  | 30 | 5.28 | 158.4
329 | 1E.02.060.0015.i | Derivazione da incasso per impianti di energia realizzate con tubo protettivo flessibile o rigido in PVC ad alta resistenza allo schiacciamento, conduttori di alimentazione e di terra in rame ricotto isolato conformi ai requisiti previsti dalla Normativa Europea Regolamento UE 305/2011 - Prodotti da Costruzione CPR, tipologia conduttori e sezione adeguati all'utilizzo, scatole da incasso, frutti componibili, placche e supporti. Il tutto in opera incassato nel muro, compresa linea di collegamento allo specifico punto di alimentazione, fissaggio delle canalizzazioni a mezzo di tasselli o ganci, assistenza per il trasporto dei materiali al piano:- presa di corrente 2x16 A + T, o bipasso 10/16 A +T, grado di sicurezza 2.2
M I S U R A Z I O N I:
|  | Bagni | 5 |  |  |  | 5
3'
|  | SOMMANO cad |  |  |  |  | 5 | 47.2 | 236
330 | 1E.02.060.0015.k | Derivazione da incasso per impianti di energia realizzate con tubo protettivo flessibile o rigido in PVC ad alta resistenza allo schiacciamento, conduttori di alimentazione e di terra in rame ricotto isolato conformi ai requisiti previsti dalla Normativa Europea Regolamento UE 305/2011 - Prodotti da Costruzione CPR, tipologia conduttori e sezione adeguati all'utilizzo, scatole da incasso, frutti componibili, placche e supporti. Il tutto in opera incassato nel muro, compresa linea di collegamento allo specifico punto di alimentazione, fissaggio delle canalizzazioni a mezzo di tasselli o ganci, assistenza per il trasporto dei materiali al piano:- presa di corrente 2x16 A + T, o bipasso 10/16 A +T, grado di sicurezza 2.2 con interruttore bipolare
M I S U R A Z I O N I:
|  | Punto alimentazione Boiler elettrico | 5 |  |  |  | 5
3'
|  | SOMMANO cad |  |  |  |  | 5 | 54.41 | 272.05
331 | 1E.02.060.0025.i | Derivazione a vista a parete e/o a soffitto per impianti di energia, grado di protezione IP44, realizzate con tubo protettivo in PVC rigido autoestinguente, conduttori di alimentazione e di terra in rame ricotto isolato conformi ai requisiti previsti dalla Normativa Europea Regolamento UE 305/2011 - Prodotti da Costruzione CPR, tipologia conduttori e sezione adeguati all'utilizzo, scatole, frutti componibili, placche e supporti. Il tutto in opera, compresa linea di collegamento allo specifico punto di alimentazione, assistenza per il trasporto dei materiali al piano:- presa di corrente 2x16 A + T, o bipasso 10/16 A +T, grado di sicurezza 2.2
M I S U R A Z I O N I:
|  | Ascensore | 2 |  |  |  | 2
|  | Addolcitore | 1 |  |  |  | 1
|  | Filtro a colonna | 1 |  |  |  | 1
|  | Pompa dosatrice | 2 |  |  |  | 2
3'
|  | SOMMANO cad |  |  |  |  | 6 | 50.2 | 301.2
332 | 1E.02.060.0035.i | Derivazione a vista a parete e/o a soffitto per impianti di energia, grado di protezione IP55, realizzate con tubo protettivo in PVC rigido autoestinguente, conduttori di alimentazione e di terra in rame ricotto isolato conformi ai requisiti previsti dalla Normativa Europea Regolamento UE 305/2011 - Prodotti da Costruzione CPR, tipologia conduttori e sezione adeguati all'utilizzo, scatole, frutti componibili, placche e supporti. Il tutto in opera, compresa linea di collegamento allo specifico punto di alimentazione, fissaggio delle canalizzazioni a mezzo di tasselli o ganci, assistenza per il trasporto dei materiali al piano:- presa di corrente 2x16 A + T, o bipasso 10/16 A +T, grado di sicurezza 2.2
M I S U R A Z I O N I:
|  | Centrale termica | 1 |  |  |  | 1
3'
|  | SOMMANO cad |  |  |  |  | 1 | 52.47 | 52.47
333 | 1E.05.015.0030.b | Gruppo prese di corrente di tipo interbloccato con fusibili e sezionatore di categoria AC23A, GWT 960°C, autoestinguenza V0, grado di protezione IP67 secondo CEI EN 60439-1 (CEI 17-13/1), resistenza agli urti IK10, comprensivo di presa interbloccata 2x16A+T, presa interbloccata 3x16A+N+T, centralino modulare con sportello e interruttore differenziale da 40A con Id=30mA, pressacavo in materiale isolante, piastra di fondo, in: - materiale termoindurente
M I S U R A Z I O N I:
|  | Preparazione rinfreschi | 2 |  |  |  | 2
3'
|  | SOMMANO cad |  |  |  |  | 2 | 472.16 | 944.32
334 | E4100.110.001 | Compresi: tubo protettivo rigido in PVC da incasso a parete, quota parte di cassetta di derivazione sulla dorsale di distribuzione impianti, cavi, scatole terminali, coprifori, apparecchi terminali, placca di copertura e collegamenti elettrici. Tipo: da incasso a parete composto da: - n. 1 scatola 3 posti contenente n.1 presa bipasso 2x10/16A+T e n.1 presa UNEL, cavi FG17 (ex N07G9-K) (alimentazione normale da rete)
M I S U R A Z I O N I:
|  | Ad incasso su Totem | 11 |  |  |  | 11
|  | Ad incasso | 2 |  |  |  | 2
|  | Ad incasso su "mini" Totem | 6 |  |  |  | 6
3'
|  | SOMMANO n. |  |  |  |  | 19 | 111.86 | 2125.34
335 | E4100.110.003 | Gruppo prese per posti lavoro - Punti "I.3" Compresi: tubo protettivo rigido in PVC da incasso a parete, quota parte di cassetta di derivazione sulla dorsale di distribuzione impianti, cavi, scatole terminali, coprifori, apparecchi terminali, placca di copertura e collegamenti elettrici. Tipo: da incasso a parete composto da: - n. 1 scatola 3 posti contenente n.1 presa bipasso 2x10/16A+T e n.1 presa UNEL, cavi FG17 (ex N07G9-K) (alimentazione normale da rete) - n. 1 scatola 3 posti predisposta per l'inserimento di n.3 connettori RJ45 (connettori sono conteggiati in altra voce) + n.1 copriforo
M I S U R A Z I O N I:
|  | Incasso su Totem | 15 |  |  |  | 15
|  | Ad incasso "mini" Totem | 1 |  |  |  | 1
3'
|  | SOMMANO n. |  |  |  |  | 16 | 121.51 | 1944.16
336 | E4100.120.001 | Compresi: tubo protettivo rigido in PVC da inacasso a parete, quota parte di cassetta di derivazione sulla dorsale di distribuzione impianti, cavi, scatole terminali, coprifori, apparecchi terminali, placca di copertura e collegamenti elettrici. Tipo: Punti "V.1" in vista a parete composto da: - n. 1 scatola 3 posti contenente n.1 presa bipasso 2x10/16A+T e n.1 presa UNEL, cavi FG17 (ex N07G9-K) (alimentazione normale da rete)
M I S U R A Z I O N I:
|  |  | 3 |  |  |  | 3
3'
|  | SOMMANO n. |  |  |  |  | 3 | 114.91 | 344.73
337 | E4100.120.002 | Gruppo prese per posti lavoro - Punti "V.2" Compresi: tubo protettivo rigido in PVC da inacasso a parete, quota parte di cassetta di derivazione sulla dorsale di distribuzione impianti, cavi, scatole terminali, coprifori, apparecchi terminali, placca di copertura e collegamenti elettrici. Tipo: Punti "V.2" in vista a parete IP55 composto da: - n. 1 scatola 3 posti contenente n.1 presa bipasso 2x10/16A+T e n.1 presa UNEL, con coperchio IP55, cavi FG17 (ex N07G9-K) (alimentazione normale da rete)
M I S U R A Z I O N I:
|  |  | 4 |  |  |  | 4
3'
|  | SOMMANO n. |  |  |  |  | 4 | 122.13 | 488.52
338 | E4100.120.003 | Gruppo prese per posti lavoro - Punti "V.3" Compresi: tubo protettivo rigido in PVC da inacasso a parete, quota parte di cassetta di derivazione sulla dorsale di distribuzione impianti, cavi, scatole terminali, coprifori, apparecchi terminali, placca di copertura e collegamenti elettrici. Tipo: Punti "V.3" in vista a parete composto da: - n. 1 scatola 3 posti contenente n.1 presa bipasso 2x10/16A+T e n.1 presa UNEL, cavi FG17 (ex N07G9-K) (alimentazione normale da rete) - n. 1 scatola 3 posti predisposta per l'inserimento di n.2 connettori RJ45 (i connettori sono conteggiati in altra voce) + n.1 copriforo
M I S U R A Z I O N I:
|  |  | 1 |  |  |  | 1
3'
|  | SOMMANO n. |  |  |  |  | 1 | 144.27 | 144.27
339 | E4100.140.001 | Punti "M.1" su torretta metallica a scomparsa, nel contropavimento: Compresi: - torretta con coperchio con finitura antiscivolo (o personalizzabile con finitura del pavimento, questa esclusa dalla presente voce) che si deve chiudere spontaneamente per gravità con apertura possibile mediante l'utilizzo di una leva appositamente predisposta. Tra la cornice della torretta a scomparsa ed il pavimento deve essere garantito il grado IP52, sul contorno del coperchio il grado IP40, nel punto di uscita dei cavi il grado IP20 (norma 64/8). La prova del carico puntuale deve essere di 1.500 N secondo la IEC 61084-2-2 e di 3.000 N quella di carico distribuito. - raccordi per l'attestazioni delle tubazioni e/o canalizzazioni portacavi alla torretta - scatole portafrutti - supporti ed apparecchi terminali - coprifori - eventuale cassetta di derivazione per il collegamento alla dorsale di distribuzione - cavi elettrici da dorsale nel contropavimento - collegamenti elettrici - scorta di tubazione e cavi (per consentire lo spostamento della torretta) di almeno 1,5m Composta da: - n. 2 scatola 3 posti contenente n.2 presa bipasso 2x10/16A+T e n.2 presa UNEL, cavi FG17 (ex N07G9-K) (alimentazione normale da rete)
M I S U R A Z I O N I:
|  | Incasso trincee | 8 |  |  |  | 8
3'
|  | SOMMANO n. |  |  |  |  | 8 | 318.56 | 2548.48
340 | E4100.140.005 | Punti "M.5" su torretta metallica a scomparsa, nel contropavimento: Compresi: - torretta con coperchio con finitura antiscivolo (o personalizzabile con finitura del pavimento, questa esclusa dalla presente voce) che si deve chiudere spontaneamente per gravità con apertura possibile mediante l'utilizzo di una leva appositamente predisposta. Tra la cornice della torretta a scomparsa ed il pavimento deve essere garantito il grado IP52, sul contorno del coperchio il grado IP40, nel punto di uscita dei cavi il grado IP20 (norma 64/8). La prova del carico puntuale deve essere di 1.500 N secondo la IEC 61084-2-2 e di 3.000 N quella di carico distribuito. - raccordi per l'attestazioni delle tubazioni e/o canalizzazioni portacavi alla torretta - scatole portafrutti - supporti ed apparecchi terminali - coprifori - eventuale cassetta di derivazione per il collegamento alla dorsale di distribuzione - cavi elettrici da dorsale nel contropavimento - collegamenti elettrici - scorta di tubazione e cavi (per consentire lo spostamento della torretta) di almeno 1,5m Composta da: - n. 2 scatola 3 posti contenente n.2 presa bipasso 2x10/16A+T e n.2 presa UNEL, cavi FG17 (ex N07G9-K) (alimentazione normale da rete) - n. 1 scatola 3 posti predisposta per l'inserimento di n.3 connettori RJ45 (i connettori sono conteggiati in altra voce)
M I S U R A Z I O N I:
|  | Incasso trincee | 8 |  |  |  | 8
3'
|  | SOMMANO n. |  |  |  |  | 8 | 331.47 | 2651.76
341 | E4200.150.091 | Compresi: passerella in acciaio zincato o tubo protettivo in acciaio zincato e guaina in acciaio zincato ricoperta in PVC, quota parte cassetta di dorsale con etichetta per identificazione circuito, eventuali cassette rompitratta, cavi, collegamenti elettrici, eventuale cassetta terminale, morsettiere ed apparecchi terminali. Tipo: cavo FG16(O)M16 (ex FG7(O)M1)
M I S U R A Z I O N I:
|  |  | 1 |  |  |  | 1
3'
|  | SOMMANO n. |  |  |  |  | 1 | 96.06 | 96.06
342 | E4200.150.069 | Compresi: tubo protettivo in acciaio zincato e guaina in acciaio zincato ricoperta in PVC, quota parte cassetta di dorsale con etichetta per identificazione circuito, eventuali cassette rompitratta, cavi, collegamenti elettrici, eventuale cassetta terminale, morsettiere ed apparecchi terminali. Tipo: cavo FG16(O)M16 (ex FG7(O)M1)
M I S U R A Z I O N I:
|  | PDC1 a-b | 2 |  |  |  | 2
|  | PDC2 a-b | 2 |  |  |  | 2
3'
|  | SOMMANO n. |  |  |  |  | 4 | 49.99 | 199.96
343 | E4200.100.061 | Compresi: tubo protettivo, cavi, collegamenti elettrici, quota parte cassetta di dorsale, eventuale cassetta di appoggio ed apparecchi terminali. Tipo: con tubo protettivo flessibile in PVC pesante incassato; presa 2x10A+T; cavo FG17 (ex N07G9-K), compreso punto di alimentazione per pompa di rilancio
M I S U R A Z I O N I:
|  |  | 45 |  |  |  | 45
3'
|  | SOMMANO n. |  |  |  |  | 45 | 49.99 | 2249.55
344 | E4200.100.071 | Eseguito con tubazione in PVC flessibile incassata a parete o in vista, cavi, collegamenti elettrici, quota parte cassetta di dorsale, eventuale cassetta di appoggio ed apparecchi terminali. Il comando è eseguito dall'interruttore luce del locale o da pannello operatore dell'estrattore (pannellino escluso). Tipo: presa 2x10A+T; cavo FG17 (ex N07G9-K)
M I S U R A Z I O N I:
|  |  | 1 |  |  |  | 1
3'
|  | SOMMANO n. |  |  |  |  | 1 | 88.08 | 88.08
345 | E4200.100.041 | Punto di alimentazione per termostato Compresi: tubo protettivo in PVC pesante , eventuale cassetta di appoggio cavi, collegamenti elettrici, e quota parte di cassetta di dorsale. Tipo: cavi FG17 (ex N07G9-K)
M I S U R A Z I O N I:
|  |  | 23 |  |  |  | 23
3'
|  | SOMMANO n. |  |  |  |  | 23 | 49.99 | 1149.77
346 | E4200.150.110 | Compresi: tubo protettivo in acciaio zincato e guaina in acciaio zincato ricoperta in PVC, quota parte cassetta di dorsale con etichetta per identificazione circuito, eventuali cassette rompitratta, cavi, collegamenti elettrici, eventuale cassetta terminale, morsettiere ed apparecchi terminali. Tipo: cavo FG16(O)M16 (ex FG7(O)M1)
M I S U R A Z I O N I:
|  |  | 1 |  |  |  | 1
3'
|  | SOMMANO n. |  |  |  |  | 1 | 49.99 | 49.99
347 | E4200.150.112 | Compresi: tubo protettivo in acciaio zincato e guaina in acciaio zincato ricoperta in PVC, quota parte cassetta di dorsale con etichetta per identificazione circuito, eventuali cassette rompitratta, cavi, collegamenti elettrici, eventuale cassetta terminale, morsettiere ed apparecchi terminali. Tipo: cavo FG16(O)M16 (ex FG7(O)M1)
M I S U R A Z I O N I:
|  | P01 a-b | 1 |  |  |  | 1
|  | P02 a-b | 1 |  |  |  | 1
|  | PS04 a | 1 |  |  |  | 1
|  | PS04 b | 1 |  |  |  | 1
|  | PS01 | 1 |  |  |  | 1
|  | PS02 | 1 |  |  |  | 1
|  | PS03 | 1 |  |  |  | 1
3'
|  | SOMMANO n. |  |  |  |  | 7 | 49.99 | 349.93
348 | E4200.150.113 | Compresi: tubo protettivo in acciaio zincato e guaina in acciaio zincato ricoperta in PVC, quota parte cassetta di dorsale con etichetta per identificazione circuito, eventuali cassette rompitratta, cavi, collegamenti elettrici, eventuale cassetta terminale, morsettiere ed apparecchi terminali. Tipo: cavo FG16(O)M16 (ex FG7(O)M1)
M I S U R A Z I O N I:
|  |  | 2 |  |  |  | 2
3'
|  | SOMMANO n. |  |  |  |  | 2 | 49.99 | 99.98
349 | 1E.01.010.0040.b | Dispersore a croce in acciaio zincato a caldo per immersione dopo lavorazione, a norme CEI 64-8, CEI 81-1, sezione 50x50x5 mm, con bandiera a 3 fori diam. 11 mm, per allacciamenti di corde, tondi, piatti e funi, nelle lunghezze: - 1.5 m
M I S U R A Z I O N I:
|  |  | 4 |  |  |  | 4
3'
|  | SOMMANO cad |  |  |  |  | 4 | 35.55 | 142.2
350 | 1E.01.010.0085.d | Fornitura e posa di corda di rame nuda per impianto di terra, compresi i collegamenti e giunzioni ed ogni altro componente necessario per l'esecuzione a regola d'arte di sezione: 50 mmq
M I S U R A Z I O N I:
|  |  | 100 |  |  |  | 100
3'
|  | SOMMANO m |  |  |  |  | 100 | 4.3 | 430
351 | 1E.01.040.0020 | Piastra equipotenziale con piastra in acciaio zincato galvanicamente, coperchio in plastica antiurto, morsettiera in ottone nichelato, collegamenti per tondo diam 8÷10 mm e piatto da 30 mm e 7 conduttori per sezioni fino a 25 mmq
M I S U R A Z I O N I:
|  |  | 1 |  |  |  | 1
3'
|  | SOMMANO cad |  |  |  |  | 1 | 69.49 | 69.49
352 | 1C.12.620.0140.a | Fornitura e posa in opera di pozzetto prefabbricato in calcestruzzo della dimensione interna di cm 60x60, completo di chiusino o solettina in calcestruzzo, compreso scavo e rinterro, la formazione del fondo di appoggio, le sigillature e qualsiasi altra operazione necessaria per dare l'opera finita, con le seguenti caratteristiche: - pozzetto con fondo e chiusino, altezza cm 70 circa
M I S U R A Z I O N I:
|  |  | 4 |  |  |  | 4
3'
|  | SOMMANO cad |  |  |  |  | 4 | 116.49 | 465.96
353 | 1E.01.040.0115 | Collegamenti equipotenziali in opera finiti per installazione all'interno di locali medici o tecnici avendo in loco piastra equipotenziale, e/o all'esterno d'edificio da proteggere; compresa la misura e rilascio della continuità e rilascio della relativa certificazione.
M I S U R A Z I O N I:
|  |  | 13 |  |  |  | 13
3'
|  | SOMMANO cad |  |  |  |  | 13 | 25.66 | 333.58
354 | 1E.02.060.0075.a | Derivazione da incasso per impianti di segnalazione o di comunicazione realizzate con tubo protettivo flessibile o rigido in PVC ad alta resistenza allo schiacciamento, conduttori in rame ricotto isolato conformi ai requisiti previsti dalla Normativa Europea Regolamento UE 305/2011 - Prodotti da Costruzione CPR, tipologia conduttori e sezione adeguati all'utilizzo, scatole da incasso, frutti componibili, placche e supporti, prese telefoniche/dati o citofoniche, relè di segnalazione e simili. Il tutto in opera incassato nel muro, compresa linea di collegamento allo specifico punto di derivazione, assistenza per il trasporto dei materiali al piano. Restano esclusi alimentatori, apparecchiature terminali e di comando quali citofoni, altoparlanti, rivelatori di fumo e centralino di controllo:- pulsante di chiamata campanello 24 V, compresa la rispettiva catena di segnalazione a guida di luce o a numerazione centrale (relè serie - suoneria - relè segnale - lampada segnale interna e/o esterna - pulsante annullo - ecc)
M I S U R A Z I O N I:
|  |  | 3 |  |  |  | 3
3'
|  | SOMMANO cad |  |  |  |  | 3 | 155.47 | 466.41
355 | E4300.075.001 | Corpo illuminante a sospensione LED ad emissione diretta 24W, 3000k, UGR<16, CRI>90, IP40, flusso 2329lm, alimentatore DALI. Compresi: allacciamenti elettrici, punto luce, alimentatore, lampade, accessori di fissaggio e cordino di sicurezza antisismico.
M I S U R A Z I O N I:
|  | Piano terra | 3 |  |  |  | 3
3'
|  | SOMMANO n. |  |  |  |  | 3 | 471.13 | 1413.39
356 | E4300.075.002 | Corpo illuminante a plafone LED ad emissione diretta 48W, 3000k, UGR<19, CRI>90, IP40, flusso 4643lm, alimentatore DALI. Compresi: allacciamenti elettrici, punto luce, alimentatore, lampade, accessori di fissaggio e cordino di sicurezza antisismico.
M I S U R A Z I O N I:
|  | Piano terra | 4 |  |  |  | 4
|  | Piano primo | 4 |  |  |  | 4
3'
|  | SOMMANO n. |  |  |  |  | 8 | 441.74 | 3533.92
357 | E4300.075.003 | Corpo illuminante a plafone LED ad emissione diretta 66W, 3000k, UGR<19, CRI>90, IP40, flusso 6384lm, alimentatore DALI. Compresi: allacciamenti elettrici, punto luce, alimentatore, lampade, accessori di fissaggio e cordino di sicurezza antisismico.
M I S U R A Z I O N I:
|  | Piano terra | 16 |  |  |  | 16
3'
|  | SOMMANO n. |  |  |  |  | 16 | 522.25 | 8356
358 | E4300.075.004 | Piantana in alluminio composta da n.6 faretti LED orientabili, apparecchio a luce diretta IP 20, 6x9W, alimentatore DALI Compresi: allacciamenti elettrici, punto luce, alimentatore, lampade e accessori di fissaggio.
M I S U R A Z I O N I:
|  | Piano terra | 4 |  |  |  | 4
|  | Piano primo | 24 |  |  |  | 24
3'
|  | SOMMANO n. |  |  |  |  | 28 | 1507.09 | 42198.52
359 | E4300.075.005 | Corpo illuminante per installazione a parete LED dotato di n.2 proiettori LED orietabili 9W, IP20 alimentatore DALI Compresi: allacciamenti elettrici, punto luce, alimentatore, lampade, accessori di fissaggio e cordino di sicurezza antisismico.
M I S U R A Z I O N I:
|  | Piano terra | 4 |  |  |  | 4
|  | Piano primo | 3 |  |  |  | 3
3'
|  | SOMMANO n. |  |  |  |  | 7 | 228.26 | 1597.82
360 | E4300.075.006 | Corpo illuminante a plafone LED emissione luce diretta 12W, IP40, 3000K, con alimentatore DALI Compresi: allacciamenti elettrici, punto luce, alimentatore, lampade, accessori di fissaggio e cordino di sicurezza antisismico.
M I S U R A Z I O N I:
|  | Piano terra | 8 |  |  |  | 8
3'
|  | SOMMANO n. |  |  |  |  | 8 | 304.19 | 2433.52
361 | E4300.075.007 | Corpo illuminante a sospensione LED con emissione luce diretta ed indiretta montaggio su binario, 23+13W, IP20 Compresi: allacciamenti elettrici, punto luce, alimentatore, lampade, accessori di fissaggio e cordino di sicurezza antisismico.
M I S U R A Z I O N I:
|  | Piano terra | 17 |  |  |  | 17
|  | Piano primo | 14 |  |  |  | 14
3'
|  | SOMMANO n. |  |  |  |  | 31 | 1018.64 | 31577.84
362 | E4300.075.008 | Corpo illuminante ad incasso, applicabile a pavimento o terreno, IP68, IK10, 15W alimentatore DALI Compresi: allacciamenti elettrici, punto luce, alimentatore, lampade, accessori di fissaggio e cordino di sicurezza antisismico.
M I S U R A Z I O N I:
|  | Aree esterne | 30 |  |  |  | 30
3'
|  | SOMMANO n. |  |  |  |  | 30 | 523.85 | 15715.5
363 | E4000.200.001 | Punto luce da incasso a parete/soffitto eseguito con tubazione flessibile in PVC, cavi tipo FG17 (ex N07G9-K) sez. minima 1,5mmq, collegamenti elettrici e cassetta di derivazione sulla dorsale.
M I S U R A Z I O N I:
|  | Specchio bagno | 5 |  |  |  | 5
3'
|  | SOMMANO n. |  |  |  |  | 5 | 41.46 | 207.3
364 | 1E.06.060.0140.c | Plafoniera a tenuta stagna per installazione diretta a parete o a soffitto, o a sospensione. Prodotto in conformità alle norme EN 60598-1 CEI 34-21, grado di protezione IP66 - IK08 in conformità alle norme EN 60529 e EN 50102. Corpo stampato ad iniezione in policarbonato infrangibile ed autoestinguente di elevata resistenza meccanica, diffusore stampato ad iniezione in policarbonato trasparente, prismatizzato internamente, autoestinguente, stabilizzato ai raggi UV, riflettore in alluminio speculare, completa di connettore per installazione rapida; equipaggiata con - lunghezza: - monolampada led 4000K 3700 lm potenza 29 w - lunghezza 1600 mm
M I S U R A Z I O N I:
|  |  | 30 |  |  |  | 30
3'
|  | SOMMANO cad |  |  |  |  | 30 | 148.96 | 4468.8
365 | E4301.409.001 | Fornitura e posa in opera di corpo illuminante con lampade fluorescenti compatte (TC) per posa in vista, grado di protezione IP65, corpo di forma rotonda in alluminio, diffusore opalino antiurto trasparente. Compresi: allacciamenti elettrici, alimentatore, lampade, accessori di fissaggio e punto luce con tubazione in pvc, punto luce.
M I S U R A Z I O N I:
|  |  | 2 |  |  |  | 2
3'
|  | SOMMANO n. |  |  |  |  | 2 | 112.6 | 225.2
366 | 015028 | Relè crepuscolare elettronico, in contenitore in ABS da esterno installato a muro o su palo, soglia di intervento regolabile 3-70 lux, ritardo fisso 10 sec, grado di protezione IP 53, portata relè 10 A per carico resistivo, alimentazione 230 V c.a.
M I S U R A Z I O N I:
|  |  | 1 |  |  |  | 1
3'
|  | SOMMANO cad |  |  |  |  | 1 | 63.05 | 63.05
367 | 1E.13.010.0020.a | Centrale di rivelazione analogico/indirizzata equipaggiata di 2 loops espandibile a 4 loops tramite modulo opzionale. Gestione di max. 128 indirizzi per singolo loop. La centrale dovrà disporre di 3 uscite RS232, 3 uscite USB, 1 uscita standard 10/100 Base T per connessione locale su LAN o remota WAN tramite rete Ethernet. La centrale consente il collegamento su rete locale e dedicata RS485 (con modulo network opzionale) di 32 elementi indirizzati quali centrali, o pannelli di ripetizione globali. La centrale dispone di pannello di controllo con display grafico, jog dial di navigazione e tasti per la selezione delle funzioni. Memoria di 9999 eventi. La programmazione può essere effettuata tramite programma specifico con PC collegato localmente tramite ingressi USB o remotamente tramite connessione TCP/IP. La centrale dispone di alimentatore caricabatteria interno 4A con spazio per 2 batterie 12V - 15Ah. Moduli di zona a led opzionali (20 o 40 zone). La centrale è conforme alle norme EN54 pt.2 - 4. Componenti:- equipaggiamento base
M I S U R A Z I O N I:
|  |  | 1 |  |  |  | 1
3'
|  | SOMMANO cad |  |  |  |  | 1 | 1667.72 | 1667.72
368 | 1E.13.010.0040.a | Componenti per ampliamenti: - modulo di espansione per 2 loops. Installazione diretta all'interno della centrale su bus di collegamento moduli.
M I S U R A Z I O N I:
|  |  | 1 |  |  |  | 1
3'
|  | SOMMANO cad |  |  |  |  | 1 | 301.33 | 301.33
369 | 1E.13.060.0020 | Combinatore telefonico vocale in contenitore metallico, alimentazione 12Vdc, 4 canali di allarme + batteria bassa, 2 canali di blocco, 4 messaggi di allarme + messaggio comune + batteria bassa + stato impianto + guasto linea + stato uscita rele'. Possibilita' di attivazione remota tramite telefono di 2 uscite e di interrogazione su stato impianto e ultimo allarme. Alloggia accumulatore da 2,2Ah. Dim. : 300 x 260 x 65 mm. Assorbimento: 60 mA. Numero canali : 4+ canale controllo basso livello di alimentazione.
M I S U R A Z I O N I:
|  |  | 1 |  |  |  | 1
3'
|  | SOMMANO cad |  |  |  |  | 1 | 445.1 | 445.1
370 | 1E.13.020.0010.a | Rivelatori a basso profilo, tipologie:- sensore ottico di fumo ad effetto Tyndall di tipo analogico/indirizzato. Equipaggiato di 2 led per la segnalazione delle condizioni di allarme oltre ad una uscita elettronica per il collegamento di una segnalazione remota a basso assorbimento. Il sensore dispone di camera ottica rimovibile e sostituibile localmente senza l'ausilio di attrezzature particolari e senza necessità di ricalibratura. Conforme alle norme EN54 pt.7, con dichiarazione DOP.
M I S U R A Z I O N I:
|  |  | 42 |  |  |  | 42
3'
|  | SOMMANO cad |  |  |  |  | 42 | 98.35 | 4130.7
371 | 1E.13.020.0010.d | Rivelatori a basso profilo, tipologie:- rivelatore termovelocimetrico analogico indirizzato costituito da un doppio termistore. Intervento con veloce incremento di temperatura (10°C al minuto) od al raggiungimento di 58°C. Dotato di protocollo digitale avanzato che garantisce maggiori possibilità di gestione, capacità e flessibilità. Doppio led tricolore (rosso, verde e giallo) per visualizzazione a 360° programmabile lampeggiante o fisso. Dotato di isolatore di corto circuito. Certificato CPR in accordo alle Normative EN54 parte 5 e 17. Alimentazione 15-32Vcc. Temperatura di funzionamento da -30 a +70°C. Umidità relativa sino a 93% senza condensa.
M I S U R A Z I O N I:
|  |  | 1 |  |  |  | 1
3'
|  | SOMMANO cad |  |  |  |  | 1 | 123.16 | 123.16
372 | 1E.13.020.0050.a | Pulsanti manuali indirizzabili:- pulsante indirizzato manuale da interno a rottura vetro, provvisto di led rosso per la segnalazione locale di allarme, doppio isolatore per protezione della linea di comunicazione. Fornito con chiave di test, certificato CPR in accordo alla Normativa EN 54 parte 11 e 17. Alimentazione 15-28Vcc., corrente a riposo di 200 microA ed in allarme di 5mA con led attivo. Temperatura di funzionamento da 0°C a +50°C. Umidità relativa sino a 95%. Grado di protezione IP24D.
M I S U R A Z I O N I:
|  |  | 7 |  |  |  | 7
3'
|  | SOMMANO cad |  |  |  |  | 7 | 119.32 | 835.24
373 | 1E.13.040.0160.q | Segnalatori ottico/acustici: - pannello ottico/acustico autoalimentato di led's ad alta luminosità e buzzer con suono intermittente. Il pannello dispone di led per segnalazione anomalie, possibilità di test remoto e uscita elettronica per la remotizzazione della segnalazione di anomal
M I S U R A Z I O N I:
|  |  | 19 |  |  |  | 19
3'
|  | SOMMANO cad |  |  |  |  | 19 | 161.04 | 3059.76
374 | 1E.13.040.0160.t | Segnalatori ottico/acustici: - ripetitore luminoso di allarme a basso assorbimento equipaggiato di 2 led.Da utilizzare con sostemi convenzionali o analogici"
M I S U R A Z I O N I:
|  |  | 1 |  |  |  | 1
3'
|  | SOMMANO cad |  |  |  |  | 1 | 21.11 | 21.11
375 | S0010.105.022N | Terminale remoto per il riporto a distanza dello stato della centrale o anche dei suoi tasti funzione. Dotato di display touch screen TFT da 7", risoluzione 800x480 pixel, retroilluminazione a LED Il collegamento con la centrale avviene tramite porta di comunicazione RS-485. È dotato di pulsanti che consentono la navigazione nelle diverse schermate dei menù e l'esecuzione di funzioni di gestione impianto: tacitazione, reset, disabilitazione e lamp-test. Equipaggiato di 16 LED per la segnalazione degli eventi. Il pannello è dotato di due livelli di password (operatore/programmazione) conformi alla normativa EN-54.2. Compreso punto di alimentazione costituito da tubo protettivo flessibile in PVC pesante incassato o rigido se in vista, scatola terminale e cavo del tipo resistente al fuoco per 30 minuti, non propagante la fiamma e l'incendio, a ridotta emissione di gas tossici e fumi.
M I S U R A Z I O N I:
|  |  | 1 |  |  |  | 1
3'
|  | SOMMANO n. |  |  |  |  | 1 | 1143.46 | 1143.46
376 | S0010.110.002 | Modulo di uscita utilizzato per il comando su quadri elettrici, avvisatori, serrande tagliafuoco o similari, alloggiato entro scatola in materiale termoplastico, inseribile su linee indirizzabili. Il modulo viene indirizzato per mezzo di selettori rotanti con numerazione da 01 a 99. Questi è dotato di led verde lampeggiante normale e spento in allarme. Il modulo dispone d'isolatore di corto circuito. Certificato CPR in accordo alle Normative EN54 parti 17 e 18 Compreso punto di alimentazione costituito da tubo protettivo flessibile in PVC pesante incassato o rigido se in vista, scatola terminale con coperchio trasparente e cavo di alimentazione/segnale, resistente al fuoco a ridotta emissione di gas tossici e fumi.
M I S U R A Z I O N I:
|  |  | 4 |  |  |  | 4
3'
|  | SOMMANO n. |  |  |  |  | 4 | 159.72 | 638.88
377 | S0010.112.001 | Modulo 1 ingresso miniaturizzato con isolatore, dotato di circuito di identificazione il quale assegna l'indirizzo dell'elemento per mezzo di due interruttori rotativi. Il modulo d'ingresso miniaturizzato permette di raccogliere le segnalazioni provenienti da sistemi diversi e di riportarle in un loop di rivelazione incendio ad indirizzo. Questi avrà due led che lampeggeranno ad ogni interrogazione della centrale se così programmato. Il modulo può collegare tutti i dispositivi aventi contatto NA. Può essere montato all'interno di una scatola da incasso tipo 2503. Compreso punto di alimentazione costituito da tubo protettivo flessibile in PVC pesante incassato o rigido se in vista, scatola terminale con coperchio trasparente e cavo di alimentazione/segnale, non propagante la fiamma e l'incendio, a ridotta emissione di gas tossici e fumi.
M I S U R A Z I O N I:
|  |  | 4 |  |  |  | 4
3'
|  | SOMMANO n. |  |  |  |  | 4 | 151.99 | 607.96
378 | S0010.113.011 | Scheda combinata composta da 1 modulo d'ingresso (IN) per rilevare la chiusura di contatti NA/NC e da 1 modulo con uscita (OUT) per dispositivi ottico/acustici su linea controllata in tensione o per dispositivi con scambio libero da potenziale. Il modulo è dotato di due LED tricolore, di selettori rotanti per l'indirizzamento e di una morsettiera Plug and Play per semplificare il collegamento. Può essere montato all'interno di una scatola da incasso tipo B503. Certificato CPR in accordo alle Normative EN54 parti 17 e 18 Compreso punto di alimentazione costituito da tubo protettivo flessibile in PVC pesante incassato o rigido se in vista,scatola terminale con coperchio trasparente e cavo di alimentazione/segnale, tipo resistente al fuoco, non propagante la fiamma e l'incendio, a ridotta emissione di gas tossici e fumi.
M I S U R A Z I O N I:
|  |  | 2 |  |  |  | 2
3'
|  | SOMMANO n. |  |  |  |  | 2 | 110 | 220
379 | S0010.113.055 | Scheda combinata composta da 5 moduli d'ingresso (IN) per rilevare la chiusura di contatti NA e da 5 moduli con uscita (OUT) a relè per dispositivi con contatti liberi da potenziale. Compatibile con centrali serie AM e alimenta a direttamente da loop. E' dotata di 10 LED la cui accensione è comandatadalla centrale e di morsettiere estraibili. I moduli sono provvisti di dip-switch per selezionare gli indirizzi e per escludere i signoli moduli, se non utilizzati. Compreso punto di alimentazione costituito da tubo protettivo flessibile in PVC pesante incassato o rigido se in vista,scatola terminale con coperchio trasparente e cavo di alimentazione/segnale, tipo resistente al fuoco, non propagante la fiamma e l'incendio, a ridotta emissione di gas tossici e fumi.
M I S U R A Z I O N I:
|  |  | 1 |  |  |  | 1
3'
|  | SOMMANO n. |  |  |  |  | 1 | 438 | 438
380 | 145026d | Cavo antincendio schermato FTE29OHM16 resistente al fuoco per cicrcuiti di emergenza, guaina LSZH, U0/U 300/300 V, resistenza al fuoco PH 120 secondo norma CEI EN 50200, per impianti antincendio conformi norma CEI 20-105V2: 2 x 1,5 mmq
M I S U R A Z I O N I:
|  | LOOP antincendio | 1170 |  |  |  | 1170
|  | Alimentazione moduli | 165 |  |  |  | 165
3'
|  | SOMMANO m |  |  |  |  | 1335 | 4.35 | 5807.25
381 | S0010.900.003 | Ingegnerizzazione, programmazione e messa in funzione dell'impianto di rivelazione incendio. Le attività incluse sono le seguenti: - Licenza d'uso per Software di base per la gestione del sistema - Assistenza allo start up - Generazione di schemi elettrici di collegamento specifici per le apparecchiature adottate - Verifica funzionale dell'impianto di rivelazione incendio seguente il completamento dell'installazione - Stesura di disegni planimetrici as-built e schemi di collegamento, realizzazione a mezzo CAD dei tipici di montaggio e di distribuzione e posizionamento dei componenti in campo, al termine dei lavori di installazione - Programmazione dei punti in centrale con tarature, attuazioni e comandi - Interfacciamento con centrale di rivelazione incendi esistente di edificio - Messa in servizio del sistema rivelazione incendio, precollaudi e collaudi
M I S U R A Z I O N I:
|  |  | 1 |  |  |  | 1
3'
|  | SOMMANO a corpo |  |  |  |  | 1 | 461.36 | 461.36
382 | 1E.08.010.0020 | Centrale per sistema di allarme antintrusione ed antieffrazione, in contenitore metallico, in grado di gestire contemporaneamente apparati elettronici del tipo cablato e via radio (senza fili) da 8 zone espandibili fino a 64 tramite concentratori (opzionali). Collegabile via bus con concentratore remoto (max n.7) fino ad una distanza massima di 1500 metri. Dotata di n.16 ingressi per il collegamento diretto di sensori inerziali senza l'ausilio di interfacce. Comandata da tastiera con display a LCD dotata di tasto help per informazioni in linea, fino ad un max di 8 tastiere/lettori (non inclusa). Possibile gestione fino a 8 sistemi indipendenti (aree) ciascuno con 2 inserimenti di tipo parziale. Uscite preconfigurate per sirena esterna, interna e lampeggiante. Espansioni ad innesto ingressi e uscite. Massimo 50 utenti. Comandabili massimo 128 uscite. Combinatore telefonico PSTN ad innesto incluso. Invio eventi in formato digitale. Possibilità di invio agli utenti finali di messaggi SMS o vocali tramite modulo GSM (non incluso) . Comunicatore IP integrato per trasmissione pramite rete TCP-IP e Internent ; invio eventi e telegestione tramite IP, gestione IP statico/DHCP, diagnostica IP da tastiera, firewall e crittografia AES, supporto DNS e NTP (non incluso). Programmazione, tramite computer, remota oppure locale utilizzando la porta USB integrata. Conforme norma EN50131 Grado di sicurezza 3, Classe Ambientale II.
M I S U R A Z I O N I:
|  |  | 1 |  |  |  | 1
3'
|  | SOMMANO cad |  |  |  |  | 1 | 659.22 | 659.22
383 | 1E.08.010.0060 | Concentratore remoto dotato di 8 ingressi espandibili fino a 32 mediante moduli ad innesto opzionali, 8 uscite open collector espandibili fino a 16 con la possibilità di montare moduli opzionali a relè. Conforme norma EN50131 Grado di sicurezza 3. Classe ambientale II. Il concentratore viene fornito in contenitore in acciaio in cui è possible alloggiare i moduli opzionali per le espansioni di ingresso e di uscita, nonchè la batteria in tampone da 7Ah ed è equipaggiato con un alimentatore switching supervisionato dotato di test dinamico della batteria. Il medesimo concentratore comunica con la centrale tramite il bus RS485 e può essere montato fino ad una distanza massima di 1500 metri dalla stessa.
M I S U R A Z I O N I:
|  |  | 1 |  |  |  | 1
3'
|  | SOMMANO cad |  |  |  |  | 1 | 599.64 | 599.64
384 | 1E.08.050.0010 | Combinatore telefonico GSM/PSTN teleinterrogabile e teleprogrammabile, in contenitore di ridotte dimensioni, modulo GSM Dual Band integrato, dotato di 4 ingressi cablati espandibili a 8 con funzione split e di 4 uscite O.C. di stato, 4 uscite O.C. programmabili e tele controllabili; le uscite programmabili possono essere di tipo NA, NC o impulsive. Dotato di una uscita relè con contatti puliti programmabile per riprodurre varie segnalazioni di stato o una delle uscite programmabili. Il combinatore è in grado di inviare 16 diversi messaggi in fonia per una durata totale di oltre 200 sec., più di 70 SMS autocomposti e 15 SMS completamente personalizzabili. Il combinatore può memorizzare 16 numeri telefonici per le comunicazioni di allarme e/o di stato e 2 numeri telefonici per le comunicazioni in formato digitale.
M I S U R A Z I O N I:
|  |  | 1 |  |  |  | 1
3'
|  | SOMMANO cad |  |  |  |  | 1 | 794.57 | 794.57
385 | 1E.08.010.0080 | Modulo di espansione a 8 ingressi per le centrali e per concentratori remoti espandibili. Collegabile direttamente ad innesto tramite lapposito connettore. Supporta i sensori inerziali.
M I S U R A Z I O N I:
|  |  | 1 |  |  |  | 1
3'
|  | SOMMANO cad |  |  |  |  | 1 | 107.83 | 107.83
386 | 1E.08.020.0020.a | Lettore remoto nelle seguenti tipologie :- di tessere di prossimità in policarbonato ad alta robustezza, collegabile direttamente al bus di comunicazione RS485 ad una distanza massima dalla centrale di 1500 metri oppure allingresso del concetratore per 4 varchi. Portata di lettura tipica di 6 - 8 cm. Il lettore è dotato di sensore ottico antirimozione ed integra due LED, uno rosso ed uno blu, configurabili come luce notturna, per lo stato di blocco dei varchi e stato delle aree di allarme. Il medesimo lettore è inoltre dotato di uscita open collector programmabile. Il circuito elettronico del lettore è completamente ricoperto da resina sintetica resistenze agli agenti atmosferici.
M I S U R A Z I O N I:
|  |  | 1 |  |  |  | 1
3'
|  | SOMMANO cad |  |  |  |  | 1 | 421 | 421
387 | 1E.08.030.0030.a | Rivelatore intelligente, doppia tecnologia ad infrarossi passivi e microonde. Nelle seguenti tipologie:- protezione volumetrica fino a 12 metri. Sensore infrarossi con 9 tende integrali. Ottica a specchio di precisione con tende a focale continua. Risposta di allarme intelligente basata sulla classificazione del segnale del PIR e del radar. Modulo a microonde di altà qualità a 5,8 GHz con tecnologia che permette di stabilire con precisione ill limite del campo di rilevazione del radar a bassa emissione di potenza (0,003 uW/cm² a 1 mt). Circuito elettronico ad innesto. Funzione integrata di fine linea/doppio bilanciamento su diversi livelli di bilanciamento impostabili. Portata selezionabile su 4 livelli (4, 6, 9, 12 metri). Compresa quota parte collegamenti, accessori, collaudo e quant'altro necessario per rendere l'impianto funzionante ed eseguito a regola d'arte. Conforme alla normativa EN50131 Livello di sicurezza 2 Classe Ambientale II.
M I S U R A Z I O N I:
|  |  | 22 |  |  |  | 22
3'
|  | SOMMANO cad |  |  |  |  | 22 | 116.01 | 2552.22
388 | 1E.08.030.0110.f | Sensori perimetrali, nelle tipologie: - contatto magnetico ad incasso ed a giorno con cavo. GAP 12 mm.
M I S U R A Z I O N I:
|  |  | 50 |  |  |  | 50
3'
|  | SOMMANO cad |  |  |  |  | 50 | 25.04 | 1252
389 | 1E.08.070.0010.b | Cavo schermato antifiamma certificato CEI-UNEL 36762 C-4. Nelle tipologie:- 4x0,22
M I S U R A Z I O N I:
|  |  | 1750 |  |  |  | 1750
3'
|  | SOMMANO m |  |  |  |  | 1750 | 3.65 | 6387.5
390 | 1E.08.070.0010.f | Cavo schermato antifiamma certificato CEI-UNEL 36762 C-4. Nelle tipologie:- 2x0,75+6x0,22
M I S U R A Z I O N I:
|  |  | 1100 |  |  |  | 1100
3'
|  | SOMMANO m |  |  |  |  | 1100 | 5.49 | 6039
391 | 1E.08.070.0015 | Cavo di categoria 5, testato fino a 200MHz, costituito da due coppie di rame nudo + 1 filo di rame stagnato e nastro di alluminio come schermo. Raccomandato per lla stesura del bus RS485 delle centrali antintrusione. Certificato da SGC come conforme a ISO/ISEC 11801
M I S U R A Z I O N I:
|  |  | 35 |  |  |  | 35
|  |  | 50 |  |  |  | 50
3'
|  | SOMMANO m |  |  |  |  | 85 | 3.61 | 306.85
392 | 1E.09.120.0050.a | Videoregistratore digitale di rete IP (NVR) con Poe (Power Over Ethernet) integrato che consente la registrazione e visualizzazione di segnali video provenienti da telecamere digitali con trasmissione di segnale ad alta risoluzione over IP secondo lo standard ONVIFF. Videoregistratore ad alte prestazioni con 8 o 16 porte PoE plug & play, in grado di collegare 8/16 telecamere IP e di fornire in tempo reale la registrazione (25/30 fps) con risoluzione Full HD 1080p su tutti i canali contemporaneamente. Larghezza di banda totale di 80/160 Mbps. Assegnazione automatica degli indirizzi IP. Ogni telecamera IP può essere configurata individualmente. Capacità di configurare, gestire e monitorare il sistema di videosorveglianza. Gestione con web browser e localmente utilizzando i controlli del pannello frontale, ed il menu a schermo sul monitor locale VGA o HDMI. Memorizzazione tramite dischi rigidi , accessibili da sportello del pannello frontale chiudibile a chiave. Tre modalità di registrazione, continua, eventi e allarmi, o combinate. Possibile connessione a centrali antintrusione. Caratteristiche tacniche: Linux embedded Plug and Play configuratin - Fino a 80/160 Mbps di banda per la registrazione - Fino a 8/16 canali video - Fino a 8/16 porte PoE integrate - PoE-af & PoE-at support - Fino a 24TB di archivio interno (4 x 6TB) - Accesso frontale ai dischi - Registrazione FULL HD in tempo reale - Motion detection, VCA, privacy masking, tamper detection - IP camera auto-discovery - Supporto telecamere di altro costruttore grazie al supporto via ONVIF & PSIA - Configurazione telecamere esportabile/importabile - Custom protocol configuration (RTSP streaming) - Supporto masterizzatore DVD USB - Navigator client / host o applicazione stand-alone senza licenza - App TVRmobile per dispositivi IOS e Android - nelle seguenti dotazioni:- 8 canali IP, 8 canali PoE, 4 Terabyte di memoria
M I S U R A Z I O N I:
|  |  | 1 |  |  |  | 1
3'
|  | SOMMANO cad |  |  |  |  | 1 | 2135.8 | 2135.8
393 | 1E.09.010.0010 | Monitor a LED da 17" formato 5:4, risoluzione 1280x1024 pixel. Il monitor dovrà avere la possibilità di visualizzare i segnali provenienti dai diversi ingressi, in particolare in modalità VGA, HDMI, video composito. Dovranno essere presenti una connessione di ingresso VGA, una HDMI, un ingresso video analogico con risoluzione 960H (700TVL) ed una uscita video BNC, un ingresso audio RCA, un ingresso audio PC stereo ed una uscita cuffia. Dotato di tempo di risposta 5ms, contrasto 1000:1, filtro 3D Comb. Attraverso il menù OSD multilingua, dovrà essere possibile regolare tutte le funzioni tra cui: luminosità, contrasto, posizione orizzontale e verticale, temperatura colore, cambio sorgente, lingua, reset. Alimentazione di ingresso 12 Vcc, 3,33 A max (fornito di alimentatore 230Vca). Consumo max 30 W, dimensioni senza base (L x A x P in mm.) 384 x 310 x 63.
M I S U R A Z I O N I:
|  |  | 1 |  |  |  | 1
3'
|  | SOMMANO cad |  |  |  |  | 1 | 673.21 | 673.21
394 | 1E.09.060.0030 | Telecamera IP intelligente Bullet con analisi video:funzioni di motion detection, l'attraversamento di una linea, l'intrusione in un'area, il riconoscimento del volto, il conteggio degli oggetti, ecc., H.265/H.264, 3.0MPx , 2.8-12mm motorized lens, WDR, true D/N, 50m IR, Audio, Alarm, BNC, micro SD/SHDC slot, POE (802.3-at) /12VDC, Heater, IP66 - Massima Risoluzione: 2048 × 1536 - Risoluzione in tempo reale: 2048 × 1536 @ 25 fps - Compatibile con gli standard aperti PSIA e ONVIF S Compressione H.264 e H.265 con triplo streaming - Registrazione fino a 128GB SDHC card - Sensore immagini CMOS 1/2.8'' - Filtro motorizzato IR Cut - Low Light: Colore: 0.008 Lux @ (F1.2, AGC ON), 0 Lux IR on - Obiettivo motorizzato da 2.8 a 12mm - Fino a 50m illuminazione IR - Up to 120dB Wide Dynamic Range Face detection, Audio Exception Detection, Intrusion Detection, De-focus Detection, Region of Interest (ROI), Electronic Image Stabilization (EIS), Defog, Scene Change Detection, Cross Line Detection, Advanced Motion Detection, Region Entrance Detection, Region ExitDetection, Object Removal, Object Left Behind, Object Counting
M I S U R A Z I O N I:
|  |  | 15 |  |  |  | 15
3'
|  | SOMMANO cad |  |  |  |  | 15 | 1335.22 | 20028.3
395 | 1E.08.080.0260.c | Armadi rack 19” per sistemi audio diffusione sonora - 28 unità struttura con montanti in acciaio, pannelli laterali removibili, porta posteriore, base con 4 ruote di cui 2 con freno, passaggi per uscita cavi, fornito assemblato
M I S U R A Z I O N I:
|  |  | 1 |  |  |  | 1
3'
|  | SOMMANO cad |  |  |  |  | 1 | 851.96 | 851.96
396 | 1E.08.080.0270.b | Porta in vetro temperato per armadio rack, serratura con maniglia a scomparsa e chiave di sicurezza, apertura reversibile - 28 unità
M I S U R A Z I O N I:
|  |  | 1 |  |  |  | 1
3'
|  | SOMMANO cad |  |  |  |  | 1 | 268.08 | 268.08
397 | 1E.08.080.0010.b | Sistema di amplificazione sonora con tecnologia digitale e controllo a microprocessore, compreso di mixer a 4 ingressi microfoni audio con connettori rimuovibili, sorgente sonora incorporata con lettore CD/USB/MP3 bluetooth e radio AM/FM con RDS e controllo remoto, radio ed MP3 integrati ed ingresso ausiliario per sorgente esterna. Porta USB frontale per lettura di file MP3 e connettori a vite o RJ 45 per connessioni rapide di basi microfonichee altri apparecchi. Uscite ausiliarie per l’invio di segnali ad eventuali amplificatori addizionali. Generatore di tono di preavviso. Potenza: - 320 W
M I S U R A Z I O N I:
|  |  | 1 |  |  |  | 1
3'
|  | SOMMANO cad |  |  |  |  | 1 | 1547.25 | 1547.25
398 | 1E.08.080.0020.a | Espansioni e controllo: - unità di espansione fino ad ulteriori 6 zone per collegamento diretto con unità di distribuzione annunci con architettura dual-bus dotata di terminali di interconnessione per amplificatori di potenza per la gestione indipendente dei bus e di porte logiche per interfaccia con parti terze
M I S U R A Z I O N I:
|  |  | 1 |  |  |  | 1
3'
|  | SOMMANO cad |  |  |  |  | 1 | 691.79 | 691.79
399 | 1E.08.080.0200.c | Amplificatore integrato fino a 6 ingressi, tecnologia digitale controllata da microprocessore, uscite 100 V a bassa impedenza, ingressi universali e ingresso audio ausiliario con controllo dei toni, connettori terminali a vite, Rj 45 e XLR, annunci tramite base microfonica e generatore di tono di preavviso interno - potenza 320 W
M I S U R A Z I O N I:
|  |  | 1 |  |  |  | 1
3'
|  | SOMMANO cad |  |  |  |  | 1 | 847.98 | 847.98
400 | 1E.08.080.0210.c | Unità di potenza per controllo sorgenti sonore con connettori removibili o XLR o RJ 45 per la connessione di base microfonica via cavo, ingresso AUX per sorgenti sonore esterne (CD radio ecc) controllo tono e guadagno su ingresso AUX, uscita diffusori a bassa impedenza o a tensione costante 100 V - 70 V, amplificatore in classe D con alimentazione switching - potenza 320 W
M I S U R A Z I O N I:
|  |  | 1 |  |  |  | 1
3'
|  | SOMMANO cad |  |  |  |  | 1 | 754.17 | 754.17
401 | 1E.08.080.0240 | Lettore / registratore digitale di file audio MP3 supporto chiavi USB e schede SD 32 GB di memoria, riproduzione di un file MP3 alla volta, dotato di telecomando per disattivazione comandi frontali, predisposizione per montaggio a rack 19”
M I S U R A Z I O N I:
|  |  | 1 |  |  |  | 1
3'
|  | SOMMANO cad |  |  |  |  | 1 | 595.42 | 595.42
402 | 1E.08.080.0090.b | Diffusore acustico con potenza 6/10 W regolabile tramite trimmer semifisso, realizzato in ABS: - da incasso a parete o soffitto, con griglia metallica di protezione
M I S U R A Z I O N I:
|  |  | 14 |  |  |  | 14
3'
|  | SOMMANO cad |  |  |  |  | 14 | 165.29 | 2314.06
403 | 1E.08.080.0030.a | Microfoni e radiomicrofoni - console annunci - basi microfoniche: - microfono dinamico unidirezionale ad impugnatura connettore XLR a 3 poli dotato di filtro anti-pop, interruttore con blocco di sicurezza On/OFF, cavo 5 metri e supporto per asta
M I S U R A Z I O N I:
|  |  | 1 |  |  |  | 1
3'
|  | SOMMANO cad |  |  |  |  | 1 | 69.36 | 69.36
404 | 1E.07.050.0060.c | Armadio a pavimento, con porta in vetro curvo, completo di pannelli laterali ad aggancio rapido, porta piena posteriore e coppia di montanti regolabili in profondità, piedini regolabili di livellamento, serratura e chiavi. Unità di cablaggio - Dimensioni (lxp):- 42 unità rack - 600x600mm
M I S U R A Z I O N I:
|  |  | 1 |  |  |  | 1
3'
|  | SOMMANO cad |  |  |  |  | 1 | 1035.38 | 1035.38
405 | 1E.07.050.0110.e | Pannello RJ45 preassemblato, in metallo verniciato, 19", completi di accessori per il montaggio, fermacavo, cartellini di identificazione sul fronte e sul retro:- 24 connettori RJ45, UTP categoria 6
M I S U R A Z I O N I:
|  |  | 7 |  |  |  | 7
3'
|  | SOMMANO cad |  |  |  |  | 7 | 239.84 | 1678.88
406 | 1E.07.050.0160 | Pannello passacavo, in metallo zincato verniciato colore nero, 19", completo di accessori di fissaggio
M I S U R A Z I O N I:
|  |  | 7 |  |  |  | 7
3'
|  | SOMMANO cad |  |  |  |  | 7 | 47.56 | 332.92
407 | S0090.800.019 | Compresi: - cavi di alimentazione e connessione - cavi stack (uno per ogni switch) - Tranceiver ottici (due per ogni switch) - licenze server - cavi in rame cat.6 da 5mt (pari al num di porte di ogni switch - Colori delle patch : Bianco - Rete standard di campus, Giallo - Rete industriale di processo, Rosso - Rete PLC) - Dotati di led di diagnosi. - punto di alimentazione
M I S U R A Z I O N I:
|  | WIFI | 1 |  |  |  | 1
|  | TVCC | 1 |  |  |  | 1
3'
|  | SOMMANO n. |  |  |  |  | 2 | 983.33 | 1966.66
408 | 1E.07.050.0140 | Cassetto estraibile per connettori in fibra ottica, in metallo verniciato nero, 19", completo degli accessori di fissaggio, nella composizione di 12 ricettacoli per bussole MT-RJ/ST o per bussole SC
M I S U R A Z I O N I:
|  |  | 1 |  |  |  | 1
3'
|  | SOMMANO cad |  |  |  |  | 1 | 178.72 | 178.72
409 | 1E.07.050.0180.a | Pannello per prese di corrente standard italiano /tedesco 16A bivalente con interruttore, 19":- n. 5/6 prese con interruttore generale bipolare 16A 250V e spia luminosa
M I S U R A Z I O N I:
|  |  | 1 |  |  |  | 1
3'
|  | SOMMANO cad |  |  |  |  | 1 | 154.97 | 154.97
410 | 095127e | Presa modulare 8 pin tipo RJ45, in ABS: installata in scatola da parete o da incasso, completa di supporto e placca in resina: cat. 6A tipo toolless, per cavi FTP
M I S U R A Z I O N I:
|  |  | 115 |  |  |  | 115
|  | WIFI | 13 |  |  |  | 13
3'
|  | SOMMANO cad |  |  |  |  | 128 | 63.81 | 8167.68
411 | 095102a | Cavo FTP schermato in lamina di alluminio, conduttori in rame 24 AWG e filo di continuità in rame Ø 0,5 mm, conforme ISO IEC 11801 - EN 50173: 4 coppie, guaina in LSZH, Cat. 6a, classe di reazione al fuoco Dca
M I S U R A Z I O N I:
|  |  | 4410 |  |  |  | 4410
3'
|  | SOMMANO m |  |  |  |  | 4410 | 2.5 | 11025
412 | 095135e | Patch-cord realizzata in cavo S/FTP 4 coppie, conduttori in rame 24AWG e connettori RJ45, conforme alla normativa ISO /IEC 11801 e EIA/TIA 568 C2-1, lunghezza: 200 cm, categoria 6A
M I S U R A Z I O N I:
|  | Vedi voce n° 410 [cad 128.00] |  |  |  |  | 128
3'
|  | SOMMANO cad |  |  |  |  | 128 | 16.57 | 2120.96
413 | 235026c | Cavo ottico multimodale OM3 tipo loose monotubo per esterno con riempitivo in gel (gel filled), guaina in PE: 12 fibre armatura dielettrica antiroditore
M I S U R A Z I O N I:
|  | Verso ENTE fornitore | 50 |  |  |  | 50
3'
|  | SOMMANO m |  |  |  |  | 50 | 7.01 | 350.5
414 | 1E.07.030.0050.d | Cordoni di permutazione in fibra ottica 50/125 µ - MT - RJ / SC duplex 2m
M I S U R A Z I O N I:
|  |  | 5 |  |  |  | 5
3'
|  | SOMMANO cad |  |  |  |  | 5 | 74.13 | 370.65
415 | S0090.900.055 | Attestazione fibra ottica monomodale o multimodale compresi connettori (((bussola SC/SC))) su cassetto a rack 19" unificato, compresi contrassegni su ogni fibra attestata, test e certificazione dell'intervento eseguito a regola d'arte
M I S U R A Z I O N I:
|  |  | 24 |  |  |  | 24
3'
|  | SOMMANO n. |  |  |  |  | 24 | 17.05 | 409.2
416 | 095164a | Certificazione di cavi e componenti di reti lan, con rilascio di report dettagliato per ogni tratta misurata, secondo norme ISO IEC 11801, EN 50173 classi C, D, E, F e TIA 568B CAT. 3, 5, 5E, 6 e 7; valutata per ogni tratta misurata
M I S U R A Z I O N I:
|  | Vedi voce n° 410 [cad 128.00] |  |  |  |  | 128
3'
|  | SOMMANO cad |  |  |  |  | 128 | 27.71 | 3546.88
417 | Z0010.199.000 | Secondo quanto riportato nel Capitolato Speciale di Appalto, negli elaborati di progetto e nei particolari di dettaglio, gli oneri per la protezione sismica degli impianti si intendono comprensivi di: - Sistemi di ancoraggio e staffaggio delle distribuzioni principali e secondarie (tubazioni, canali, passerelle elettriche etc) - Sistemi di ancoraggio a terra o a parete delle apparecchiature, a titolo esemplificativo ma non esaustivo si intendono: quadri elettrici, UPS, Caldaie, UTA, Gruppi frigo, Pompe di calore, Estrattori etc.. - Sistemi di ancoraggio a soffitto di apparecchiature, a titolo esemplificativo ma non esaustivo si intendono: corpi illuminanti, diffucori acustici, etc.. - Certificazioni di conformità dei sistemi installati - Verifica dei disegni costruttivi strutturali per la progettazione dei sistemi di ancoraggio più idonei - Relazioni di calcolo a firma di tecnico abilitato Normativa di riferimento: - D.M. 17 gennaio 2018 NTC2018 - “Aggiornamento delle norme tecniche per le costruzioni” - Circolare n. 7/2019 del C.S.LL.PP - "Istruzioni per l’applicazione dell’aggiornamento delle “Norme tecniche per le costruzioni” di cui al decreto ministeriale 17 gennaio 2018" - Linee di indirizzo per la vulnerabilità sismica dell'impiantistica antincendio (aprile 2012)
M I S U R A Z I O N I:
|  |  | 1 |  |  |  | 1
3'
|  | SOMMANO a corpo |  |  |  |  | 1 | 3006.39 | 3006.39
418 | S0081.600.021 | Cavo di collegamento tra centrale di diffusione sonora e diffusori per sistemi audio, posato in tubazioni e/o canalizzazioni predisposte, guaina LSZH. Classe Classe Eca
M I S U R A Z I O N I:
|  |  | 490 |  |  |  | 490
3'
|  | SOMMANO m |  |  |  |  | 490 | 2.8 | 1372
419 | S0081.900.001 | Ingegnerizzazione, programmazione e messa in funzione degli impianti di diffusione sonora Le attività incluse sono le seguenti: - accessori di completamento impianto (resistenze di bilanciamento, impedenze di chiusura linea, alimentatori di zona-ramo, programmatori/configuratori di schede ecc...) - misure acustiche preliminari e finali - realizzazione delle schede tecniche descrittive degli apparati e delle loro funzioni - generazione di disegni costruttivi, risultanti dall'analisi dei percorsi reali delle tubazioni, con indicazione della tipologia delle reti elettriche necessarie al buon funzionamento e verifica dei parametri tecnici necessari (formazione cavo, distanze, resistenza, caduta di tensione, ecc.) - generazione di schemi elettrici di collegamento specifici per le apparecchiature adottate - verifica funzionale degli impianti di diffusione sonora seguente il completamento dell'installazione - stesura di disegni planimetrici as built e schemi di collegamento, realizzazione a mezzo CAD dei tipici di montaggio e di distribuzione e posizionamento dei componenti in campo, al termine dei lavori di installazione - programmazione della centrale con tarature, messaggi preregistrati - messa in servizio, precollaudi e collaudi
M I S U R A Z I O N I:
|  |  | 1 |  |  |  | 1
3'
|  | SOMMANO n. |  |  |  |  | 1 | 461.36 | 461.36
420 | S0050.900.001 | Le attività incluse sono le seguenti: - accessori di completamento impianto - realizzazione delle schede tecniche descrittive degli apparati e delle loro funzioni - generazione di disegni costruttivi, risultanti dall'analisi dei percorsi reali delle tubazioni, con indicazione della tipologia delle reti necessarie al buon funzionamento e verifica dei parametri tecnici necessari - generazione di eventuali schemi elettrici di collegamento specifici per le apparecchiature adottate - verifica funzionale dell'impianto TVCC seguente il completamento dell'installazione - configurazione dei database di visualizzazione giornaliera e sequenze cicliche - sviluppo su sistema di videoregistrazione di software necessario al funzionamento in LAN - licenze software accessorie - messa in servizio sistema TVCC, precollaudi e collaudi
M I S U R A Z I O N I:
|  |  | 1 |  |  |  | 1
3'
|  | SOMMANO a corpo |  |  |  |  | 1 | 461.36 | 461.36
421 | S0060.900.010 | Le attività incluse sono le seguenti: - accessori di completamento impianto - realizzazione delle schede tecniche descrittive degli apparati e delle loro funzioni - generazione di disegni costruttivi, risultanti dall'analisi dei percorsi reali delle tubazioni, con indicazione della tipologia delle reti elettriche necessarie al buon funzionamento e verifica dei parametri tecnici necessari (formazione cavo, distanze, resistenza, caduta di tensione, ecc.) - generazione di schemi elettrici di collegamento specifici per le apparecchiature adottate - verifica funzionale dell'impianto antintrusione seguente il completamento dell'installazione - stesura di disegni planimetrici as built e schemi di collegamento, realizzazione a mezzo CAD dei tipici di montaggio e di distribuzione e posizionamento dei componenti in campo, al termine dei lavori di installazione - programmazione dei punti in centrale con tarature, interazioni con impianto TVCC, attuazioni e comandi - messa in servizio del sistema antintrusione, precollaudi e collaudi - Licenza integrazione impianto antintrusione su sistema di supervisione
M I S U R A Z I O N I:
|  |  | 1 |  |  |  | 1
3'
|  | SOMMANO a corpo |  |  |  |  | 1 | 461.36 | 461.36
422 | E4501.102.003D | Centrale di diagnosi e controllo centralizzato delle luci di emergenza in grado di effettuare il controllo della regolare entrata in funzione degli apparecchi e di verificare che l'autonomia degli apparecchi non sia inferiore a quella dichiarata. Funzionamento a 24V con tecnologia PLC per la gestione, il comando e il monitoraggio degli apparecchi d’illuminazione delle aree antipanico, dei percorsi di esodo, e delle zone ad alto rischio come definito dalla norma EN1838, ma altresì utilizzati come illuminazione d'accento e cortesia. Per garantire ulteriore sicurezza di carica delle batterie, la centrale deve poter essere utilizzata in combinazione con fonti energetiche alternative quali il fotovoltaico e l'energia eolica. Caratteristiche tecniche: - Funzione automatica SU FLASH® per l’indirizzamento e la ricerca degli apparecchi di illuminazione; - LCU per la regolazione dell’intensità d’illuminazione degli apparecchi in funzionamento ordinario; - 2 ingressi aggiuntivi per attivazione apparecchio liberamente programmabili; - 2 tasti funzione liberamente programmabili; - Collegamento a reti TCP/IP, - Interfaccia WEB integrata. Specifiche tecniche: Allacciamento alla rete: 230 V CA 50 Hz (230 V CA ±10%) Tensione d’uscita: 24Vdc ±10% Corrente massima d’uscita: 2 A / 70 W per circuito Temperatura ambientale ammessa: da 0° C a +35° C Numero Circuiti di alimentazione: 6 Numero Apparecchi di illuminazione d’emergenza: 120 Protezione circuiti: classe III (SELV) sino a 20 apparecchi per circuito; Classe di protezione: IP20 / I Alloggiamento: Lamiera di acciaio, verniciata a polveri in RAL 9005 nero Modello batteria: Batteria ermetica al piombo ed esente da manutenzione, High Performance, Conforme a EUROBAT, 10 anni a 20° Compreso n.1 modulo monitoraggio 3PH da 8 ingessi Compresa installazione, collegamento delle linee in ingresso ed uscita, programmazione, verifica ed ogni altro onere per dare la centrale perfettamente funzionante secondo le specifiche indicate sul C.S.A.
M I S U R A Z I O N I:
|  |  | 1 |  |  |  | 1
3'
|  | SOMMANO n. |  |  |  |  | 1 | 4775.01 | 4775.01
423 | E4501.800.130D | Apparecchio illuminazione di emergenza AD INCASSO su Totem - 1W Apparecchio d’illuminazione d’emergenza, tipo LED Alimentazione 24V DC. Compresa di targa di identificazione, verniciatura personalizzata e punto luce con cavo resistente al fuoco
M I S U R A Z I O N I:
|  | Incasso su totem | 24 |  |  |  | 24
3'
|  | SOMMANO n. |  |  |  |  | 24 | 338.77 | 8130.48
424 | E4501.800.131D | Apparecchio illuminazione di emergenza IN VISTA SIMMETRICO (zone antipanico) (Galvagnina) - 3.72w - 390lm Apparecchio d’illuminazione d’emergenza, tipo LED Alimentazione 24V DC. Compresa di targa di identificazione, verniciatura personalizzata e punto luce con cavo resistente al fuoco
M I S U R A Z I O N I:
|  |  | 15 |  |  |  | 15
3'
|  | SOMMANO n. |  |  |  |  | 15 | 254.27 | 3814.05
425 | E4501.800.133D | Apparecchio illuminazione di emergenza in vista a parete (Galvagnina) - 1.3W - 187.5lm Apparecchio d’illuminazione d’emergenza, tipo LED Alimentazione 24V DC. Compresa di targa di identificazione, verniciatura personalizzata e punto luce con cavo resistente al fuoco
M I S U R A Z I O N I:
|  |  | 21 |  |  |  | 21
3'
|  | SOMMANO n. |  |  |  |  | 21 | 262.45 | 5511.45
426 | E4501.900.005E | Le attività incluse sono le seguenti: - accessori di completamento impianto - realizzazione delle schede tecniche descrittive degli apparati e delle loro funzioni - generazione di disegni costruttivi, risultanti dall'analisi dei percorsi reali delle tubazioni, con indicazione della tipologia delle reti elettriche necessarie al buon funzionamento e verifica dei parametri tecnici necessari (formazione cavo, distanze, resistenza, caduta di tensione, ecc.) - generazione di schemi elettrici di collegamento specifici per le apparecchiature adottate - verifica funzionale dell'impianto - stesura di disegni planimetrici as built e schemi di collegamento, realizzazione a mezzo CAD dei tipici di montaggio e di distribuzione e posizionamento dei componenti in campo, al termine dei lavori di installazione - messa in servizio del sistema, precollaudi e collaudi
M I S U R A Z I O N I:
|  |  | 1 |  |  |  | 1
3'
|  | SOMMANO n. |  |  |  |  | 1 | 461.36 | 461.36
427 | E7200.017.10S | Gateway REG-K KNX DALI Premium a un canale per collegare il bus DALI al sistema KNX. Supporta il controllo (commutazione e dimming) di 64 ballast elettronici comandabili singolarmente o raggruppabili in 16 gruppi, ed il controllo fino a 16 scenari. Controllo DT8-Colour lato DALI, fino a 16 modelli di colore con fino a 300 comandi sulla base di un timer settimanale. Test dei ballast DALI per illuminazione di emergenza con batteria centrale o integrata con intervalli di prova selezionabili.Gestibile sia da dispositivo che da web server integrato. Montaggio su guide DIN EN 60715. Tensione di alimentazione: 100-240 V CA/CC. Uscite: 1x DALI D+, D-, DC 16-18 V (isolamento base, non SELV), 128 mA max, a prova di cortocircuito Interfacce: KNX, Ethernet RJ-45, DALI Tipo: dispositivo di controllo di categoria I (single master) Larghezza dispositivo: 4 moduli = circa 72 mm Dispositivo configurabile con software ETS e eConfigure KNX di Schneider Electric. Compresi: oneri per inserimento del modulo entro quadro elettrico (qualora previsto per installazione entro quadro già predisposto) oppure entro apposita scatola di contenimento (scatola conteggiata a parte). Sono altresi compresi gli oneri per la configurazione del modulo, quota parte per alimentatore AD/DC da installare entro il quadro nonchè oneri per gli allacciamenti elettrici e di segnale lato modulo, punto di alimentazione.
M I S U R A Z I O N I:
|  |  | 3 |  |  |  | 3
3'
|  | SOMMANO n. |  |  |  |  | 3 | 684.67 | 2054.01
428 | E7200.017.03S | Per il comando indipendente di 8 carichi Master SpaceLogic KNX Commutazione/Veneziane per il controllo indipendente di un massimo di 4 azionamenti per veneziane/tapparelle o per la commutazione di fino a 8 carichi. Il numero di canali può essere aumentato collegando le Estensioni SpaceLogic KNX. Tensione nominale: AC 250 V, 50-60 Hz Corrente nominale: 16 A AC-1, IEC 60947-4-1 / 10 A, IEC 60669-2-5 Compresi: oneri per inserimento del modulo entro quadro elettrico (qualora previsto per installazione entro quadro già predisposto) oppure entro apposita scatola di contenimento (scatola conteggiata a parte). Sono altresi compresi gli oneri per la configurazione del modulo, quota parte per alimentatore AD/DC da installare entro il quadro nonchè oneri per gli allacciamenti elettrici e di segnale lato modulo, punto di alimentazione.
M I S U R A Z I O N I:
|  |  | 1 |  |  |  | 1
3'
|  | SOMMANO n. |  |  |  |  | 1 | 475.39 | 475.39
429 | E7200.051.15S | Alimentatore per l'alimentazione dei moduli del sistema bus dimensionato con una scorta minima del 30% della potenza necessaria prevista in progetto. Compresi oneri per installazione e cablaggio, punto di alimentazione. Caratteristiche: Alimentatore KNX REG-K/640 mA: Modulo di alimentazione necessario ad una linea di dispositivi. Dotato di bobina d’isolamento integrata, con pulsante di interruzione e ripristino della linea. Montaggio su guide DIN E60715. Tensione di rete: 110-230 v CA, 50-60 Hz Tensione di uscita: CC a 30V Corrente in uscita: 640mA max, a prova di circuito Sono inclusi tutti gli accessori di fissaggio e di collegamento al fine di ottenere un'installazione a regola d'arte.
M I S U R A Z I O N I:
|  |  | 2 |  |  |  | 2
3'
|  | SOMMANO n. |  |  |  |  | 2 | 423.55 | 847.1
430 | E7200.41.03S | SpaceLYnk webserver e controllore logico. Consente di configurare e visualizzare la soluzione domotica KNX, integrata con sistemi a protocollo Modbus (con utilizzo di modelli Modbus preconfigurati (31 dispositivi), BacNET (2000 punti), ed EnOcean. Offre funzione di interfaccia utente per controllo (con piantine personalizzate oppure con visulizzazione a widget) e gestione delle funzioni, funzione gateway per la comunicazione tra dispositivi, memoria, analisi e invio dati, controllo eventi via e-mail in caso di problemi. Integrazione con dispositivi di terze parti su RS-232 (IR,AV), programmazione, streaming telecamere, registro dati con andamenti, controllo da locale o remoto del sistema con connessione su porta ethernet. Certificazione BACnet - "BACnet Application Specific Controller (B-ASC)" Alimentazione: 24 Vcc, 2 W Larghezza dispositivo: 3 moduli, circa 54 mm PRODUTTORE SCHNEIDER ELECTRIC Attività di engineering per configurazione sistema Space Lynk. Attività di engineering per configurazione sistema Space Lynk. Compreso Alimentatore Modicon modulare 100-240Vac, in uscita 1,25A, 30W, 24V DC Compresi: oneri per inserimento del modulo entro quadro elettrico (qualora previsto per installazione entro quadro già predisposto) oppure entro apposita scatola di contenimento (scatola conteggiata a parte). Sono altresi compresi gli oneri per la configurazione del modulo, quota parte per alimentatore AD/DC da installare entro il quadro nonchè oneri per gli allacciamenti elettrici e di segnale lato modulo, punto di alimentazione, punto di alimentazione.
M I S U R A Z I O N I:
|  |  | 1 |  |  |  | 1
3'
|  | SOMMANO n. |  |  |  |  | 1 | 3194.11 | 3194.11
431 | 1E.02.040.0085.a | Cavo bipolare flessibile, conforme ai requisiti previsti dalla Normativa Europea Regolamento UE 305/2011 - Prodotti da Costruzione CPR, di rame ricotto isolato con materiale isolante in gomma HEPR ad alto modulo di qualità G16, guaina termoplastica di qualità M16, norme di riferimento CEI 20-13, CEI 20-67; sigla di designazione FG16OM16 0,6/1 kV, sezione nominale:- 2x1,5 mm²
M I S U R A Z I O N I:
|  | BUS DALI PT | 280 |  |  |  | 280
|  | BUS DALI P1 | 290 |  |  |  | 290
|  | BUS SEGNAPASSO AREE ESTERNE | 150 |  |  |  | 150
3'
|  | SOMMANO m |  |  |  |  | 720 | 2.28 | 1641.6
432 | 1E.12.060.0160 | Cavo per sistemi Bus 2x0,50 mmq con guaina LSZH, tensione nominale 300/500 V. Lunghezza: 100m
M I S U R A Z I O N I:
|  | Strumenti | 80 |  |  |  | 80
3'
|  | SOMMANO m |  |  |  |  | 80 | 0.44 | 35.2
433 | E7200.900.08 | Le attività incluse sono le seguenti: - accessori di completamento impianto - realizzazione delle schede tecniche descrittive degli apparati e delle loro funzioni - generazione di disegni costruttivi, risultanti dall'analisi dei percorsi reali delle tubazioni, con indicazione della tipologia delle reti elettriche necessarie al buon funzionamento e verifica dei parametri tecnici necessari (formazione cavo, distanze, resistenza, ecc.) - generazione di schemi elettrici di collegamento specifici per le apparecchiature adottate - verifica funzionale dell'impianto seguente il completamento dell'installazione - stesura di disegni planimetrici as built e schemi di collegamento, realizzazione a mezzo CAD dei tipici di montaggio e di distribuzione e posizionamento dei componenti in campo, al termine dei lavori di installazione - programmazione sistema BUS (punti in centrale con tarature, attuazioni e comandi) con software da parte di un programmatore certificato - supporto e assistenza all'installatore termofluidico per la realizzazione delle interazioni tra gli impianti elettrici e gli impianti termofluidici e la realizzazione delle mappe grafiche. - messa in servizio del sistema, precollaudi e collaudi Programmazione Quadri Elettrici - Programmazione del sistema BMS per l’acquisizione delle variabili del dispositivo intelligente - Integrazione delle grandezze con protocollo interoperabile (Bacnet, Modbus, KNX, Lonworks, M-Bus, Web Services) - Analisi dell’elenco dei punti e definizione degli acronimi Programmazione KNX - Engineering - Commissioning - Indirizzamento dispositivi - Configurazione dispositivi - Messa in servizio Gateway DALI - Schemi elettrici di collegamento - Messa in funzione - Configurazione Webserver - Programmazione logiche KNX
M I S U R A Z I O N I:
|  |  | 1 |  |  |  | 1
3'
|  | SOMMANO a corpo |  |  |  |  | 1 | 1106.51 | 1106.51
434 | S0090.100.001 | Apparecchiatura attiva - standalone media converter 100TX to 100FX (SC) standalone media converter (AT-MC102XL)
M I S U R A Z I O N I:
|  |  | 1 |  |  |  | 1
3'
|  | SOMMANO n. |  |  |  |  | 1 | 280 | 280
435 | S0090.100.011 | Apparecchiatura attiva - netgear 5 port 10/100 business-call descktop switch (FS105)
M I S U R A Z I O N I:
|  |  | 1 |  |  |  | 1
3'
|  | SOMMANO n. |  |  |  |  | 1 | 45 | 45
436 | 1C.28.200.0010.b | Assistenza per esecuzione impianto elettrico: - telecomunicazioni - antincendio - antintrusione - citofonici di controllo, e similari completo di tubazioni - canalizzazioni, quadri scatole - interruttori prese - cassette - corpi illuminanti. Si conferma che dagli importi da considerare ai fini della applicazione delle percentuali di assistenza, devono essere detratti gli importi dei corpi illuminanti, delle apparecchiature inserite nei quadri o armadi, degli apparecchi di telecomunicazione e segnalazione, delle apparecchiature di ripresa video, dei centralini e delle apparecchiature da appoggiare a tavolo o pavimento: - interventi di manutenzione ordinaria, straordinaria, restauro, risanamento conservativo, ristrutturazione edilizia
M I S U R A Z I O N I:
|  |  | 151615.84 |  |  |  | 151615.84
3'
|  | SOMMANO % |  |  |  |  | 151615.84 | 19 | 28807.01
437 | 1M.14.060.0030.c | Tubazioni in pe reticolato secondo UNI EN ISO 15875 in rotoli con guaina isolante, complete di raccorderia, pezzi speciali, giunzioni, guarnizioni e staffaggi. I prezzi unitari includono maggiorazione sia per completamenti sopra indicati sia per sfridi, e devono essere applicati alla lunghezza misurata sull'asse. Diametri (De: diametro esterno x spessore, in mm): - De25 x 3,5 mm
M I S U R A Z I O N I:
|  |  | 250 |  |  |  | 250
3'
|  | SOMMANO m |  |  |  |  | 250 | 10.53 | 2632.5
438 | 1M.14.010.0020.a | Tubazioni in acciaio nero senza saldatura UNI EN 10216 complete di raccorderia, pezzi speciali, giunzioni con saldatura o con raccordi filettati o con raccordi scanalati tipo VICTAULIC, guarnizioni e staffaggi. I prezzi unitari includono maggiorazione sia per completamenti sopra indicati sia per sfridi, e devono essere applicati alla lunghezza misurata sull'asse. Diametri (DN: diametro nominale - sp.: spessore in mm): - DN25 x 2,3 mm
M I S U R A Z I O N I:
|  |  | 10 |  |  |  | 10
3'
|  | SOMMANO m |  |  |  |  | 10 | 13.27 | 132.7
439 | 1M.14.010.0020.b | Tubazioni in acciaio nero senza saldatura UNI EN 10216 complete di raccorderia, pezzi speciali, giunzioni con saldatura o con raccordi filettati o con raccordi scanalati tipo VICTAULIC, guarnizioni e staffaggi. I prezzi unitari includono maggiorazione sia per completamenti sopra indicati sia per sfridi, e devono essere applicati alla lunghezza misurata sull'asse. Diametri (DN: diametro nominale - sp.: spessore in mm): - DN32 x 2,6 mm
M I S U R A Z I O N I:
|  |  | 145 |  |  |  | 145
3'
|  | SOMMANO m |  |  |  |  | 145 | 17.11 | 2480.95
440 | 1M.14.010.0020.c | Tubazioni in acciaio nero senza saldatura UNI EN 10216 complete di raccorderia, pezzi speciali, giunzioni con saldatura o con raccordi filettati o con raccordi scanalati tipo VICTAULIC, guarnizioni e staffaggi. I prezzi unitari includono maggiorazione sia per completamenti sopra indicati sia per sfridi, e devono essere applicati alla lunghezza misurata sull'asse. Diametri (DN: diametro nominale - sp.: spessore in mm): - DN40 x 2,6 mm
M I S U R A Z I O N I:
|  |  | 90 |  |  |  | 90
3'
|  | SOMMANO m |  |  |  |  | 90 | 19.45 | 1750.5
441 | 1M.14.010.0020.d | Tubazioni in acciaio nero senza saldatura UNI EN 10216 complete di raccorderia, pezzi speciali, giunzioni con saldatura o con raccordi filettati o con raccordi scanalati tipo VICTAULIC, guarnizioni e staffaggi. I prezzi unitari includono maggiorazione sia per completamenti sopra indicati sia per sfridi, e devono essere applicati alla lunghezza misurata sull'asse. Diametri (DN: diametro nominale - sp.: spessore in mm): - DN50 x 2,9 mm
M I S U R A Z I O N I:
|  |  | 135 |  |  |  | 135
3'
|  | SOMMANO m |  |  |  |  | 135 | 26.96 | 3639.6
442 | 1M.14.010.0020.e | Tubazioni in acciaio nero senza saldatura UNI EN 10216 complete di raccorderia, pezzi speciali, giunzioni con saldatura o con raccordi filettati o con raccordi scanalati tipo VICTAULIC, guarnizioni e staffaggi. I prezzi unitari includono maggiorazione sia per completamenti sopra indicati sia per sfridi, e devono essere applicati alla lunghezza misurata sull'asse. Diametri (DN: diametro nominale - sp.: spessore in mm): - DN65 x 2,9 mm
M I S U R A Z I O N I:
|  |  | 80 |  |  |  | 80
|  | Centrale termica | 65 |  |  |  | 65
3'
|  | SOMMANO m |  |  |  |  | 145 | 30.75 | 4458.75
443 | 1M.14.010.0020.f | Tubazioni in acciaio nero senza saldatura UNI EN 10216 complete di raccorderia, pezzi speciali, giunzioni con saldatura o con raccordi filettati o con raccordi scanalati tipo VICTAULIC, guarnizioni e staffaggi. I prezzi unitari includono maggiorazione sia per completamenti sopra indicati sia per sfridi, e devono essere applicati alla lunghezza misurata sull'asse. Diametri (DN: diametro nominale - sp.: spessore in mm): - DN80 x 3,2 mm
M I S U R A Z I O N I:
|  | Centrale termica | 20 |  |  |  | 20
3'
|  | SOMMANO m |  |  |  |  | 20 | 39.55 | 791
444 | 1M.14.010.0020.h | Tubazioni in acciaio nero senza saldatura UNI EN 10216 complete di raccorderia, pezzi speciali, giunzioni con saldatura o con raccordi filettati o con raccordi scanalati tipo VICTAULIC, guarnizioni e staffaggi. I prezzi unitari includono maggiorazione sia per completamenti sopra indicati sia per sfridi, e devono essere applicati alla lunghezza misurata sull'asse. Diametri (DN: diametro nominale - sp.: spessore in mm): - DN125 x 4,0 mm
M I S U R A Z I O N I:
|  | Collettore | 5 |  |  |  | 5
3'
|  | SOMMANO m |  |  |  |  | 5 | 72.27 | 361.35
445 | 1M.16.070.0060.c | Coibentazione per tubazioni con elastomero espanso a cellule chiuse, resistenza alla fiamma classe 1, fattore di permeabilità µ minimo 7.000, in guaine o lastre spessore minimo 32 mm. I prezzi unitari al metro devono essere applicati alla lunghezza misurata sull'asse tubo, quelli al metro quadro di superfice teorica ricavata dalla lunghezza misurata sull'asse tubo per la circonferenza esterna dell'elastomero. I prezzi unitari includono una maggiorazione per: coibentazione di raccorderia e pezzi speciali (valvolame e apparecchiature da computare a parte), sigillatura giunte, barriera vapore per tubazioni fredde, adesivi e accessori vari di montaggio, sfridi. Grandezze (mm: spessore minimo elastomero per il diametro esterno tubo [diametri non indicati: prevedere immediatamente superiore] - DN: diametro nominale tubazione): - 32 x 35 mm - DN25
M I S U R A Z I O N I:
|  |  | 10 |  |  |  | 10
3'
|  | SOMMANO m |  |  |  |  | 10 | 24.6 | 246
446 | 1M.16.070.0060.d | Coibentazione per tubazioni con elastomero espanso a cellule chiuse, resistenza alla fiamma classe 1, fattore di permeabilità µ minimo 7.000, in guaine o lastre spessore minimo 32 mm. I prezzi unitari al metro devono essere applicati alla lunghezza misurata sull'asse tubo, quelli al metro quadro di superfice teorica ricavata dalla lunghezza misurata sull'asse tubo per la circonferenza esterna dell'elastomero. I prezzi unitari includono una maggiorazione per: coibentazione di raccorderia e pezzi speciali (valvolame e apparecchiature da computare a parte), sigillatura giunte, barriera vapore per tubazioni fredde, adesivi e accessori vari di montaggio, sfridi. Grandezze (mm: spessore minimo elastomero per il diametro esterno tubo [diametri non indicati: prevedere immediatamente superiore] - DN: diametro nominale tubazione): - 32 x 42 mm - DN32
M I S U R A Z I O N I:
|  |  | 145 |  |  |  | 145
3'
|  | SOMMANO m |  |  |  |  | 145 | 29.55 | 4284.75
447 | 1M.16.070.0060.e | Coibentazione per tubazioni con elastomero espanso a cellule chiuse, resistenza alla fiamma classe 1, fattore di permeabilità µ minimo 7.000, in guaine o lastre spessore minimo 32 mm. I prezzi unitari al metro devono essere applicati alla lunghezza misurata sull'asse tubo, quelli al metro quadro di superfice teorica ricavata dalla lunghezza misurata sull'asse tubo per la circonferenza esterna dell'elastomero. I prezzi unitari includono una maggiorazione per: coibentazione di raccorderia e pezzi speciali (valvolame e apparecchiature da computare a parte), sigillatura giunte, barriera vapore per tubazioni fredde, adesivi e accessori vari di montaggio, sfridi. Grandezze (mm: spessore minimo elastomero per il diametro esterno tubo [diametri non indicati: prevedere immediatamente superiore] - DN: diametro nominale tubazione): - 32 x 48 mm - DN40
M I S U R A Z I O N I:
|  |  | 90 |  |  |  | 90
3'
|  | SOMMANO m |  |  |  |  | 90 | 32.02 | 2881.8
448 | 1M.16.070.0050.f | Coibentazione per tubazioni con elastomero espanso a cellule chiuse, resistenza alla fiamma classe 1, fattore di permeabilità µ minimo 7.000, in guaine o lastre spessore minimo 25 mm. I prezzi unitari al metro devono essere applicati alla lunghezza misurata sull'asse tubo, quelli al metro quadro di superfice teorica ricavata dalla lunghezza misurata sull'asse tubo per la circonferenza esterna dell'elastomero. I prezzi unitari includono una maggiorazione per: coibentazione di raccorderia e pezzi speciali (valvolame e apparecchiature da computare a parte), sigillatura giunte, barriera vapore per tubazioni fredde, adesivi e accessori vari di montaggio, sfridi. Grandezze (mm: spessore minimo elastomero per il diametro esterno tubo [diametri non indicati: prevedere immediatamente superiore] - DN: diametro nominale tubazione): - 25 x 60 mm - DN50
M I S U R A Z I O N I:
|  |  | 270 |  |  |  | 270
3'
|  | SOMMANO m |  |  |  |  | 270 | 31.32 | 8456.4
449 | 1M.16.070.0050.g | Coibentazione per tubazioni con elastomero espanso a cellule chiuse, resistenza alla fiamma classe 1, fattore di permeabilità µ minimo 7.000, in guaine o lastre spessore minimo 25 mm. I prezzi unitari al metro devono essere applicati alla lunghezza misurata sull'asse tubo, quelli al metro quadro di superfice teorica ricavata dalla lunghezza misurata sull'asse tubo per la circonferenza esterna dell'elastomero. I prezzi unitari includono una maggiorazione per: coibentazione di raccorderia e pezzi speciali (valvolame e apparecchiature da computare a parte), sigillatura giunte, barriera vapore per tubazioni fredde, adesivi e accessori vari di montaggio, sfridi. Grandezze (mm: spessore minimo elastomero per il diametro esterno tubo [diametri non indicati: prevedere immediatamente superiore] - DN: diametro nominale tubazione): - 25 x 76 mm - DN65
M I S U R A Z I O N I:
|  |  | 160 |  |  |  | 160
|  | Centrale termica | 130 |  |  |  | 130
3'
|  | SOMMANO m |  |  |  |  | 290 | 41.22 | 11953.8
450 | T300.0000.00010 | Termostato ad incasso su totem per ventilconvettori. Compreso di: - Unità di potenza: regolatore per fan coil con acquisizione del valore di temperatura da una sonda collegata al suo ingesso analogio o dal comando a parete. L'apprecchio è idoneo a impianti di distribuzione idaulica a 2 o 4 tubi con comando di tipo ON/OFF di uno o due elettrovalvole e di una ventilante a tre velocità asicrona o con motore ECM. Il dispositivo comprende inoltre 3 ingressi liberamente configurabili come analogici o digitali. La tastiera a membrana permette il comando manuale e comprende i LED per l'indicazione di stato; un pulsante permette di lavorare in automatico o in manuale. - Sonda - Kit dotato di placca e adattatore - Cavi e cablaggio di collegamento alle untià interne comandate E quant'altro necesserio per dare il lavoro a regola d'arte
M I S U R A Z I O N I:
|  |  | 23 |  |  |  | 23
3'
|  | SOMMANO n. |  |  |  |  | 23 | 718.19 | 16518.37
451 | 1M.16.070.0050.h | Coibentazione per tubazioni con elastomero espanso a cellule chiuse, resistenza alla fiamma classe 1, fattore di permeabilità µ minimo 7.000, in guaine o lastre spessore minimo 25 mm. I prezzi unitari al metro devono essere applicati alla lunghezza misurata sull'asse tubo, quelli al metro quadro di superfice teorica ricavata dalla lunghezza misurata sull'asse tubo per la circonferenza esterna dell'elastomero. I prezzi unitari includono una maggiorazione per: coibentazione di raccorderia e pezzi speciali (valvolame e apparecchiature da computare a parte), sigillatura giunte, barriera vapore per tubazioni fredde, adesivi e accessori vari di montaggio, sfridi. Grandezze (mm: spessore minimo elastomero per il diametro esterno tubo [diametri non indicati: prevedere immediatamente superiore] - DN: diametro nominale tubazione): - 25 x 89 mm - DN80
M I S U R A Z I O N I:
|  | Centrale termica | 40 |  |  |  | 40
3'
|  | SOMMANO m |  |  |  |  | 40 | 48.64 | 1945.6
452 | 1M.16.070.0050.i | Coibentazione per tubazioni con elastomero espanso a cellule chiuse, resistenza alla fiamma classe 1, fattore di permeabilità µ minimo 7.000, in guaine o lastre spessore minimo 25 mm. I prezzi unitari al metro devono essere applicati alla lunghezza misurata sull'asse tubo, quelli al metro quadro di superfice teorica ricavata dalla lunghezza misurata sull'asse tubo per la circonferenza esterna dell'elastomero. I prezzi unitari includono una maggiorazione per: coibentazione di raccorderia e pezzi speciali (valvolame e apparecchiature da computare a parte), sigillatura giunte, barriera vapore per tubazioni fredde, adesivi e accessori vari di montaggio, sfridi. Grandezze (mm: spessore minimo elastomero per il diametro esterno tubo [diametri non indicati: prevedere immediatamente superiore] - DN: diametro nominale tubazione): - 25 mm, oltre DN80
M I S U R A Z I O N I:
|  |  | 5 |  |  |  | 5
3'
|  | SOMMANO m² |  |  |  |  | 5 | 73.47 | 367.35
453 | 1M.16.030.0040.a | Aumenti di prezzo per finiture a coibentazioni per canali. Gli aumenti di prezzo includono una maggiorazione per: forme speciali, sigillatura giunti a tenuta d'acqua per canali ubicati all'esterno, materiali di fissaggio, accessori vari di montaggio e sfridi. Tipi di finiture, spessore lamierino: - lamierino in alluminio, sp. 0,6 mm
M I S U R A Z I O N I:
|  | Centrale termica | 65 |  |  |  | 65
3'
|  | SOMMANO m² |  |  |  |  | 65 | 32.66 | 2122.9
454 | T300.0000.00020 | Ventilconvettore canalizzabile Pt. 4 kW - Pf. 3,55 kW Composto da: - Staffaggi - Struttura portante: in lamiera zincata, spessore 1 mm, composta da due spalle laterali e da una parete posteriore isolate con materassino in polietilene, spessore 3 mm, a cellule chiuse classe M1. - Gruppo ventilante: costituito da ventilatori centrifughi a doppia aspirazione, particolarmente silenziosi, con giranti in alluminio o materiale plastico bilanciate staticamente e dinamicamente, direttamente calettate sull'albero motore. - Motore elettrico: sincrono a magneti permanenti, del tipo trifase, controllato con corrente ricostruita secondo un'onda sinusoidale. La scheda elettronica ad inverter per il controllo del funzionamento motore è alimentata a 230 Volt in monofase e, con un sistema di switching, provvede alla generazione di una alimentazione di tipo trifase modulata in frequenza e forma d'onda. Il tipo di alimentazione elettrica richiesta per la macchina è quindi monofase con tensione 230 V e frequenza 50-60 Hz. - Batteria di scambio:è costruita con tubi di rame ed alette in alluminio fissate ai tubi con procedimento di mandrinatura meccanica. La batteria principale e l'eventuale batteria addizionale sono dotate di due attacchi Ø 1/2" gas femmina. I collettori sono corredati di sfoghi d'aria e di scarichi d'acqua Ø 1/8" gas. Lo scambiatore non è adatto ad essere utilizzato in atmosfere corrosive o in tutti quegli ambienti in cui si possano generare corrosioni nei confronti dell'alluminio. La posizione di serie degli attacchi è sul lato sinistro guardando l'apparecchio dal lato uscita aria. Le batterie sono di tipo reversibile: il lato degli attacchi può perciò essere invertito in fase di montaggio in cantiere. Bacinella raccogli condensa in materiale plastico (ABS UL94 HB), realizzata a forma di L e fissata alla struttura interna; la bacinella è isolata con materassino in polietilene, spessore 3 mm, a cellule chiuseclasse M1. Il tubo di scarico condensa è Ø 15 esterno. - Filtro: rigenerabile in polipropilene a nido d'ape. Il telaio, in lamiera zincata, è inserito in guide fissate sulla struttura interna che permettono una facile estrazione per la pulizia periodica. - Valvola a tre vie ON/OFF 230V e kit di montaggio con detentore e regolazione micrometrica. - Pompa di rilancio condensa E quant'altro necesserio per dare il lavoro a regola d'arte
M I S U R A Z I O N I:
|  |  | 3 |  |  |  | 3
3'
|  | SOMMANO n. |  |  |  |  | 3 | 968.02 | 2904.06
455 | T300.0000.00030 | Ventilconvettore canalizzabile Pt. 6,27 kW - Pf. 5,43 kW Composto da: - Struttura portante: in lamiera zincata, spessore 1 mm, composta da due spalle laterali e da una parete posteriore isolate con materassino in polietilene, spessore 3 mm, a cellule chiuse classe M1. - Gruppo ventilante: costituito da ventilatori centrifughi a doppia aspirazione, particolarmente silenziosi, con giranti in alluminio o materiale plastico bilanciate staticamente e dinamicamente, direttamente calettate sull'albero motore. - Motore elettrico: sincrono a magneti permanenti, del tipo trifase, controllato con corrente ricostruita secondo un'onda sinusoidale. La scheda elettronica ad inverter per il controllo del funzionamento motore è alimentata a 230 Volt in monofase e, con un sistema di switching, provvede alla generazione di una alimentazione di tipo trifase modulata in frequenza e forma d'onda. Il tipo di alimentazione elettrica richiesta per la macchina è quindi monofase con tensione 230 V e frequenza 50-60 Hz. - Batteria di scambio:è costruita con tubi di rame ed alette in alluminio fissate ai tubi con procedimento di mandrinatura meccanica. La batteria principale e l'eventuale batteria addizionale sono dotate di due attacchi Ø 1/2" gas femmina. I collettori sono corredati di sfoghi d'aria e di scarichi d'acqua Ø 1/8" gas. Lo scambiatore non è adatto ad essere utilizzato in atmosfere corrosive o in tutti quegli ambienti in cui si possano generare corrosioni nei confronti dell'alluminio. La posizione di serie degli attacchi è sul lato sinistro guardando l'apparecchio dal lato uscita aria. Le batterie sono di tipo reversibile: il lato degli attacchi può perciò essere invertito in fase di montaggio in cantiere. Bacinella raccogli condensa in materiale plastico (ABS UL94 HB), realizzata a forma di L e fissata alla struttura interna; la bacinella è isolata con materassino in polietilene, spessore 3 mm, a cellule chiuseclasse M1. Il tubo di scarico condensa è Ø 15 esterno. - Filtro: rigenerabile in polipropilene a nido d'ape. Il telaio, in lamiera zincata, è inserito in guide fissate sulla struttura interna che permettono una facile estrazione per la pulizia periodica. - Valvola a tre vie ON/OFF 230V e kit di montaggio con detentore e regolazione micrometrica. - Pompa di rilancio condensa E quant'altro necesserio per dare il lavoro a regola d'arte
M I S U R A Z I O N I:
|  |  | 10 |  |  |  | 10
3'
|  | SOMMANO n. |  |  |  |  | 10 | 1046.09 | 10460.9
456 | T300.0000.00040 | Ventilconvettore a pavimento Pt. 4,82 kW - Pf. 2,25 kW, calpestabile, in lamiera d’acciaio zincato, rivestito con vernice a polvere di color grigio antracite (RAL 7016), con sistema esterno di regolazione dell'altezza premontato con un dispositivo antivibrante. Composto da: - Batteria: ìcomposta da tubi in rame e alette in alluminio, verniciata in grigio antracite (RAL 7016) e alloggiata, con disaccoppiamento acustico, in strutture trasversali in acciaio zincato e verniciato. Attacco eurocono, frontale o lato ambiente, con dado di raccordo e sfiato d‘aria. - Ventilatore: Ventilatore tangenziale, con copertura protettiva, motori EC da 24V regolabili liberamente (0 - 10 V) precablati e pronti per il collegamento. - Griglia in alluminio arrotolabile - Filtro di aspirazione PPI 30 scuro L = 1400 mm - Materassino fonoassorbente di 4 mm L = 1400 mm - Valvola ON/OFF 2 vie - Pompa scarico condensa - staffe laterali e centrali E quant'altro necesserio per dare il lavoro a regola d'arte Dimensioni: 1400x175x350 mm
M I S U R A Z I O N I:
|  |  | 2 |  |  |  | 2
3'
|  | SOMMANO n. |  |  |  |  | 2 | 2166.36 | 4332.72
457 | T300.0000.00050 | Ventilconvettore a pavimento Pt. 6,85 kW - Pf. 3,08 kW, calpestabile, in lamiera d’acciaio zincato, rivestito con vernice a polvere di color grigio antracite (RAL 7016), con sistema esterno di regolazione dell'altezza premontato con un dispositivo antivibrante. Composto da: - Batteria: ìcomposta da tubi in rame e alette in alluminio, verniciata in grigio antracite (RAL 7016) e alloggiata, con disaccoppiamento acustico, in strutture trasversali in acciaio zincato e verniciato. Attacco eurocono, frontale o lato ambiente, con dado di raccordo e sfiato d‘aria. - Ventilatore: Ventilatore tangenziale, con copertura protettiva, motori EC da 24V regolabili liberamente (0 - 10 V) precablati e pronti per il collegamento. - Griglia in alluminio arrotolabile - Filtro di aspirazione PPI 30 scuro L = 1700 mm - Materassino fonoassorbente di 4 mm L = 1700 mm - Valvola ON/OFF 2 vie - Pompa scarico condensa - staffe laterali e centrali E quant'altro necesserio per dare il lavoro a regola d'arte Dimensioni: 1700x175x350 mm
M I S U R A Z I O N I:
|  |  | 15 |  |  |  | 15
3'
|  | SOMMANO n. |  |  |  |  | 15 | 2706.84 | 40602.6
458 | T300.0000.00060 | Ventilconvettore a pavimento Pt. 8,58 kW - Pf. 3,75 kW, calpestabile, in lamiera d’acciaio zincato, rivestito con vernice a polvere di color grigio antracite (RAL 7016), con sistema esterno di regolazione dell'altezza premontato con un dispositivo antivibrante. Composto da: - Batteria: ìcomposta da tubi in rame e alette in alluminio, verniciata in grigio antracite (RAL 7016) e alloggiata, con disaccoppiamento acustico, in strutture trasversali in acciaio zincato e verniciato. Attacco eurocono, frontale o lato ambiente, con dado di raccordo e sfiato d‘aria. - Ventilatore: Ventilatore tangenziale, con copertura protettiva, motori EC da 24V regolabili liberamente (0 - 10 V) precablati e pronti per il collegamento. - Griglia in alluminio arrotolabile - Filtro di aspirazione PPI 30 scuro L = 2000 mm - Materassino fonoassorbente di 4 mm L = 2000 mm - Valvola ON/OFF 2 vie - Pompa scarico condensa - staffe laterali e centrali E quant'altro necesserio per dare il lavoro a regola d'arte Dimensioni: 2000x175x350 mm
M I S U R A Z I O N I:
|  |  | 12 |  |  |  | 12
3'
|  | SOMMANO n. |  |  |  |  | 12 | 2896.75 | 34761
459 | T300.0000.00070 | Ventilconvettore a parete pensile Pt. 3,57 kW - Pf. 3,27 kW, realizzato in ABS UL94 HB autoestinguente con elevate caratteristiche ed un’ottima resistenza all’invecchiamento. Il colore è RAL 9003, finitura lucida. Composto da: - Staffaggi - Filtro: di tipo sintetico rigenerabile lavabile, facilmente accessibile. - Gruppo ventilante: costituito da un ventilatore tangenziale in materiale plastico con supporto in gomma - Motore elettronico: tipo brushless sincrono a magneti permanenti, del tipo trifase, controllato con corrente ricostruita secondo un’onda sinusoidale. La scheda elettronica ad inverter per il controllo del funzionamento motore è limentata a 230 Volt in monofase e, con un sistema di switching, provvede alla generazione di una alimentazione di tipo trifase modulata in frequenza e forma d’onda. Il tipo di alimentazione elettrica richiesta per la macchina è quindi monofase con tensione 230 - 240 V e frequenza 50 - 60 Hz - Batteria di scambio termico: È costruita con tubi di rame ed alette in alluminio fissate ai tubi con procedimento di mandrinatura meccanica. La batteria è dotata di due attacchi Ø 1/2” gas femmina. I collettori sono corredati di sfoghi d’aria e di scarichi d’acqua Ø 1/8” gas. Lo scambiatore non è adatto ad essere utilizzato in atmosfere corrosive o in tutti quegli ambienti in cui si possano generare corrosioni nei confronti dell’alluminio. La posizione degli attacchi idraulici è sul lato sinistro guardando l’apparecchio di fronte. Bacinella raccolta condensa In materiale plastico con attacco Ø 16mm esterno. Dima di fissaggio insieme ad ogni apparecchio viene fornita una dima in cartone per il fissaggio a muro dell’apparecchio. Caratteristiche tecniche: Le prestazioni sono riferite alle seguenti condizioni di funzionamento: RAFFREDDAMENTO (funzionamento estivo) Temperatura aria: + 27°C b.s. / + 19°C b.u. Temperatura acqua: + 7°C entrata / + 12°C uscita Alla massima velcità Resa totale 3,27 kW Portata 620 mc/h Potenza acustica 53 dB(A) E quant'altro necesserio per dare il lavoro a regola d'arte
M I S U R A Z I O N I:
|  |  | 1 |  |  |  | 1
3'
|  | SOMMANO n. |  |  |  |  | 1 | 1017.18 | 1017.18
460 | T300.0000.00080 | Ventilconvettore a parete pensile Pt. 4,2 kW - Pf. 3,72 kW, realizzato in ABS UL94 HB autoestinguente con elevate caratteristiche ed un’ottima resistenza all’invecchiamento. Il colore è RAL 9003, finitura lucida. Composto da: - Staffaggi - Filtro: di tipo sintetico rigenerabile lavabile, facilmente accessibile. - Gruppo ventilante: costituito da un ventilatore tangenziale in materiale plastico con supporto in gomma - Motore elettronico: tipo brushless sincrono a magneti permanenti, del tipo trifase, controllato con corrente ricostruita secondo un’onda sinusoidale. La scheda elettronica ad inverter per il controllo del funzionamento motore è limentata a 230 Volt in monofase e, con un sistema di switching, provvede alla generazione di una alimentazione di tipo trifase modulata in frequenza e forma d’onda. Il tipo di alimentazione elettrica richiesta per la macchina è quindi monofase con tensione 230 - 240 V e frequenza 50 - 60 Hz - Batteria di scambio termico: È costruita con tubi di rame ed alette in alluminio fissate ai tubi con procedimento di mandrinatura meccanica. La batteria è dotata di due attacchi Ø 1/2” gas femmina. I collettori sono corredati di sfoghi d’aria e di scarichi d’acqua Ø 1/8” gas. Lo scambiatore non è adatto ad essere utilizzato in atmosfere corrosive o in tutti quegli ambienti in cui si possano generare corrosioni nei confronti dell’alluminio. La posizione degli attacchi idraulici è sul lato sinistro guardando l’apparecchio di fronte. Bacinella raccolta condensa In materiale plastico con attacco Ø 16mm esterno. Dima di fissaggio insieme ad ogni apparecchio viene fornita una dima in cartone per il fissaggio a muro dell’apparecchio. Caratteristiche tecniche: Le prestazioni sono riferite alle seguenti condizioni di funzionamento: RAFFREDDAMENTO (funzionamento estivo) Temperatura aria: + 27°C b.s. / + 19°C b.u. Temperatura acqua: + 7°C entrata / + 12°C uscita Alla massima velcità Resa totale 3,72 kW Portata 770 mc/h Potenza acustica 57 dB(A) E quant'altro necesserio per dare il lavoro a regola d'arte
M I S U R A Z I O N I:
|  |  | 2 |  |  |  | 2
3'
|  | SOMMANO n. |  |  |  |  | 2 | 1037.76 | 2075.52
461 | T300.0000.00090 | Pompa di calore geotermica reversibile Pt. 48.4 kW - Pf. 58.8 kW. Pompa di calore per installazione interna per riscaldamento e raffrescamento con regolazione integrata. Il comando integrato tramite set per montaggio a parete può essere impiegato anche come comando remoto collegato con cavi. Possibilità di collegamento variabili per gli attacchi geotermici e del riscaldamento sul lato posteriore del mantello. Ottimizzazione del rumore tramite isolamento acustico del mantello, piastra di supporto compressore oscillante per il disaccoppiamento delle vibrazioni e collegamento diretto al sistema di riscaldamento. Elevati indici di efficienza grazie alla valvola di espansione elettronica e regolazione elettronica delle pompe in funzione delle temperature di distribuzione nel circuito geotermico e nel circuito utilizzatore. Esercizio di riscaldamento e raffrescamento ottimizzato grazie ad una valvola di distribuzione a 4 vie interna inclusa nello stato di fornitura, comandata dalla regolazione. Sorveglianza con sensori del circuito frigorifero per una maggiore sicurezza di esercizio e contacalorie integrato. Funzionalità FWO per una preparazione ACS più efficiente con temperature ACS e portate di erogazione più elevate grazie al caricamento bollitore ottimizzato. Costruzione universale con due compressori per adattamento della potenzialità. Soft start, sonde di mandata e ritorno integrate per circuito geotermico e circuito di riscaldamento, defangatore per il circuito geotermico, sonda esterna, fornitura di circolatori per circuito geotermico e circuito utilizzatore. La pompa di calore rispetta le direttive riguardanti la sicurezza e le condizioni tecniche di allacciamento (TAB) della EVU. Dati tecnici: - Luogo di installazione: interna - Temperatura di mandata max. 62 Gradi C - Mantello verniciato a polveri - Installazione / Colore: interna / bianco (simile RAL 9003) Limiti temperatura di esercizio: - Acqua di riscaldamento / Glicole: 62 Grad C / -5 Grad C - Glicole: -5 Grad C bis 25 Grad C Potenzialità di riscaldamento / COP: - con temperatura fonte di calore 0°C, Temperatura di mandata circuito di riscaldamento 35°C 1 compressore: 25,10 kW / 4,90 2 compressori: 48,40 kW / 4,50 Assorbimento elettrico nominale: - Con temperatura fonte di calore 0°C, Temperatura di mandata circuito di riscaldamento 35°C: 10,8 kW Refrigerante R410A: 8,70 kg Portata circuito sorgente glicole (fonte di calore) con differenza di pressione interna: 12,2 m3/h / 42900 Pa Portata circuito riscaldamento con differenza di pressione interna: 8,4 m3/h / 53600 Pa Dimensioni (L x P x H): 1000 x 810 x 1660 mm Peso (incl. imballo): ca 490 kg Tensione ausiliaria: 230 V Tensione di alimentazione: 3 / 400 V / 50 Hz Corrente di avviamento con soft-start: 49 A Allacciamenti apparecchio lato riscaldamento: G 2"1/2 Allacciamenti apparecchio lato geotermico: G 2"1/2 Il tutto compreso di: - Pompa lato sorgente (gruppo compreso di valvole, valvole di non ritorno, manometri e termometri) - Gruppo di sicurezza per circuito glicolico (Vaso di espansione e valvole di sicureza) - Sonda di temperatura esterna - Manager di cascata per la regolazione - Valvola a 4 vie - Resistenze elettrica da 3 kW - Carica di glicole del campo geotermico - Cavi e cablaggi di tutte le apparecchiature e al controllore della PdC E quant'altro necessario per eseguire il lavoro a perfetta regola d'arte.
M I S U R A Z I O N I:
|  |  | 2 |  |  |  | 2
3'
|  | SOMMANO n. |  |  |  |  | 2 | 52479.73 | 104959.46
462 | T300.0000.00100 | Sonda geotermica a doppia U in materiale PE 100-RC secondo PAS 1075, stabilizzata ai raggi UV, colore nero (RAL9004), SDR 11, completa di verbale di collaudo e certificato di garanzia, prodotta secondo le normative DVS. Controllo qualità in conformità a SKZ HR 3.26. Temperature di esercizio: da -20°C a +30°C max., pressione di esercizio: 16 bar (C = 1,25). Dimensioni tubo 32 x 2,9, diametro piede di sonda: 96 mm. Il prezzo si intende compreso di: tubazione in polietilene secondo norma DIN 8074/75 utilizzato come collettore o tubo di riempimento per l’inserimento a pressione nei fori di perforazione, peso per sonda completo di set barre piatte , distanziale per posizionamento tubi della sonda nel foro, raccordo a Y per tubi, manicotto elettrosaldabile per saldatura a caldo dei tubi, e tutti gli accessori speciali per il corretto funzionamento. Perforazione con trivella di foro in verticale per una lunghezza fino a 100 m ed avente un diametro di mm 110 di alloggiamento ad una sonda geotermica, compreso il rilascio del protocollo di trivellazione. Colmatura del foro con miscela di cemento e betonite a partire dal piè di sonda a salire. Comprensivo di stratigrafia del terreno e report di tenuta e portata. Nel prezzo si intende comprensivo di: oneri alla sicurezza, trasporto con qualunque mezzo a discarica autorizzata di materiale di risulta di qualunque natura e specie purché esente da amianto, anche se bagnato, fino ad una distanza di km 10, compreso il carico e lo scarico, lo spianamento e l'eventuale configurazione del materiale scaricato, con esclusione degli oneri di conferimento a discarica, smaltimento di materiale da demolizioni e rimozioni privo di ulteriori scorie e frammenti diversi. Nel prezzo si intende compreso il ralascio del protocollo di trivellazione, comprensivo di stratigrafia del terreno e report della prova di tenuta e di portata. E' compensato ogni onere ed accessorio, anche se non espressamente indicato, necessario per la corretta posa in opera a regola d'arte secondo le normative vigenti.
M I S U R A Z I O N I:
|  |  | 16 |  |  |  | 16
3'
|  | SOMMANO n. |  |  |  |  | 16 | 4347.96 | 69567.36
463 | T300.0000.00110 | Test di risposta termica del terreno (Ground Response Test). Mediante l’utilizzo di una sonda geotermica utile a determinare le seguenti proprietà termiche del terreno: Temperatura indisturbata, Conducibilità termica, Coefficiente globale di scambio termico, Resistenza della sonda. Compreso simulazione mediante apposito software del funzionamento del campo di geoscambio fino a 25 anni di esercizio. Nel prezzo si intende compreso e compensato ogni onere ed accessorio, anche se non espressamente indicato, necessario per la corretta esecuzione del test a regola d'arte secondo le normative vigenti.
M I S U R A Z I O N I:
|  |  | 1 |  |  |  | 1
3'
|  | SOMMANO a corpo |  |  |  |  | 1 | 4179.86 | 4179.86
464 | 1M.14.060.0060.b | Tubazioni in pe reticolato con barriera anti-ossigeno secondo UNI EN ISO 15875 in rotoli, complete di raccorderia, pezzi speciali, giunzioni, guarnizioni e staffaggi. I prezzi unitari includono maggiorazione sia per completamenti sopra indicati sia per sfridi, e devono essere applicati alla lunghezza misurata sull'asse. Diametri (De: diametro esterno x spessore, in mm): - De40 x 3,7 mm
M I S U R A Z I O N I:
|  |  | 1300 |  |  |  | 1300
3'
|  | SOMMANO m |  |  |  |  | 1300 | 14.2 | 18460
465 | T300.0000.00120 | Pozzetto con collettore di distribuzione 8+8 vie Diam.40 in polietilene completamente premontato per il collegamento dei circuiti sonde. Collaudo di pressione in fabbrica. Agibile fino a 200 kg. Lunghezza x larghezza x altezza: 100 x 80 x 115 cm. Tubo base di distribuzione in PE 100 63 x 5,8. Dimensione attacchi saldati 32 x 2,9 o 40 x 3,7. Distanza fra gli attacchi: 100 mm. Attacchi per lo sfiato con valvola a sfera da 1”. Collegamento senza misuratore di portata con valvole a sfera polimeriche da 1 1/4” a tutti gli attacchi, collegamento con misuratore di portata con valvole a sfera polimeriche da 1 1/4” a tutti gli attacchi della mandata e misuratore di portata chiudibile su tutti gli attacchi del ritorno. Nel prezzo si intende compreso e compensato ogni onere ed accessorio, anche se non espressamente indicato, necessario per la corretta posa in opera a regola d'arte secondo le normative vigenti.
M I S U R A Z I O N I:
|  |  | 2 |  |  |  | 2
3'
|  | SOMMANO n. |  |  |  |  | 2 | 5470.16 | 10940.32
466 | 1M.04.040.0040.a | Serbatoi inerziali per acqua calda o refrigerata verticali in acciaio inox AISI 316, condizioni d'esercizio massime 6 bar e 99 °C, completi di coibentazione con guscio in PVC. Grandezze (l: capacità): - l 500
M I S U R A Z I O N I:
|  |  | 2 |  |  |  | 2
3'
|  | SOMMANO cad |  |  |  |  | 2 | 1250.27 | 2500.54
467 | T140.0700.00070 | Tubazione in PEAD. Impieghi: - Impianto rete di acqua in pressione; - Impianto antincendio; - Impianti industriali; - Impianti di irrigazione. Caratteristiche: - Materiale tubazione polietilene alta densità (PEAD); - PE100; - di tipo RC (Resistant to Crack) ad elevata resistenza alla crescita lenta della frattura; - PN 10; - SDR 17; - Certificato secondo UNI EN 12201-2. Compreso di: - Pezzi speciali; - Sfridi; - Ogni onere ed accessorio il tutto per dare il lavoro compiuto a perfetta regola d'arte. De 75
M I S U R A Z I O N I:
|  |  | 20 |  |  |  | 20
3'
|  | SOMMANO m |  |  |  |  | 20 | 14.91 | 298.2
468 | T140.1200.00020 | Tubazione in PP. Impieghi: - Impianto rete scarichi; Caratteristiche: - Materiale tubazione in polipropilene; - Temperatura di esercizio -10°C/+95°C; - Livelli di rumone, a vel. di 2 l/s di 17 dB(A); - Certificato secondo EN 14366; Compreso di: - Pezzi speciali; - Sfridi; - Ogni onere ed accessorio il tutto per dare il lavoro compiuto a perfetta regola d'arte. De 32
M I S U R A Z I O N I:
|  |  | 185 |  |  |  | 185
3'
|  | SOMMANO m |  |  |  |  | 185 | 7.98 | 1476.3
469 | T140.1200.00040 | Tubazione in PP. Impieghi: - Impianto rete scarichi; Caratteristiche: - Materiale tubazione in polipropilene; - Temperatura di esercizio -10°C/+95°C; - Livelli di rumone, a vel. di 2 l/s di 17 dB(A); - Certificato secondo EN 14366; Compreso di: - Pezzi speciali; - Sfridi; - Ogni onere ed accessorio il tutto per dare il lavoro compiuto a perfetta regola d'arte. De 50
M I S U R A Z I O N I:
|  |  | 90 |  |  |  | 90
3'
|  | SOMMANO m |  |  |  |  | 90 | 8.94 | 804.6
470 | T300.0000.00190 | Elettropompa singola in-line ad alto rendimento adatta per impianti di riscaldamento e condizionamento, con bocche di aspirazione e mandata dello stesso diametro nominale, motore ad alta efficienza con commutazione elettronica a magneti permanenti. Caratteristiche tecniche: - Motore EC ad alta efficienza (rendimento IE4); - Indice efficienza secondo direttiva ErP EEI < 0,17; - Inverter montato a bordo; - Trasduttore di pressione differenziale e temperatura a bordo; - Scheda di interfaccia Modbus; - Segnale di modulazione 0-10 V; - Pressioni max. di esercizio 10 Bar; - Temperature max. di esercizio da -10°C a + 110°C; - Display interfaccia utente; - Protezione IPX4D; - Classe di isolamento F; - Staffe di supporto motore e girante; - Coibentazione Caratteristiche funzionali: - Il punto di funzionamento richiesto è indicato nei disegni di progetto Nel prezzo si intende compreso e compensato ogni onere ed accessorio, anche se non espressamente indicato, necessario per la corretta posa in opera a regola d'arte secondo le normative vigenti. Potenza fino a 500 W
M I S U R A Z I O N I:
|  | PG01 e PG02 | 2 |  |  |  | 2
3'
|  | SOMMANO n. |  |  |  |  | 2 | 2916.49 | 5832.98
471 | T300.0000.00200 | Elettropompa gemellare in-line ad alto rendimento adatta per impianti di riscaldamento e condizionamento, con bocche di aspirazione e mandata dello stesso diametro nominale, motore ad alta efficienza con commutazione elettronica. Caratteristiche tecniche: - Motore EC ad alta efficienza (rendimento IE4); - Indice efficienza secondo direttiva ErP EEI < 0,17; - Inverter montato a bordo; - Trasduttore di pressione differenziale e temperatura a bordo; - Scheda di interfaccia Modbus; - Segnale di modulazione 0-10 V; - Pressioni max. di esercizio 10 Bar; - Temperature max. di esercizio da -10°C a + 110°C; - Display interfaccia utente; - Protezione IPX4D; - Classe di isolamento F; - Staffe di supporto motore e girante; - Coibentazione Caratteristiche funzionali: - Il punto di funzionamento richiesto è indicato nei disegni di progetto. Nel prezzo si intende compreso e compensato ogni onere ed accessorio, anche se non espressamente indicato, necessario per la corretta posa in opera a regola d'arte secondo le normative vigenti. Potenza fino a 1000 W
M I S U R A Z I O N I:
|  | P01a/b e P02a/b | 2 |  |  |  | 2
3'
|  | SOMMANO n. |  |  |  |  | 2 | 2916.49 | 5832.98
472 | 1M.13.130.0010.g | Filtri in ghisa con cestello in acciaio inox intercambiabile, con tappo di scarico sul coperchio - PN16 Corpo in ghisa, coperchio in ghisa, cestello in acciaio inox, guarnizioni del tipo senza amianto. Grandezze (DN: diametro nominale): - DN65
M I S U R A Z I O N I:
|  |  | 2 |  |  |  | 2
3'
|  | SOMMANO cad |  |  |  |  | 2 | 82.08 | 164.16
473 | 1M.13.130.0010.h | Filtri in ghisa con cestello in acciaio inox intercambiabile, con tappo di scarico sul coperchio - PN16 Corpo in ghisa, coperchio in ghisa, cestello in acciaio inox, guarnizioni del tipo senza amianto. Grandezze (DN: diametro nominale): - DN80
M I S U R A Z I O N I:
|  |  | 1 |  |  |  | 1
3'
|  | SOMMANO cad |  |  |  |  | 1 | 92.68 | 92.68
474 | 1M.13.010.0010.g | Valvole a sfera in ottone a passaggio totale - PN25 Attacchi filettati tipo gas F/F. Corpo in ottone, stelo in ottone, sfera in ottone, maniglia a leva in alluminio. Grandezze (DN: diametro nominale): - DN65
M I S U R A Z I O N I:
|  |  | 4 |  |  |  | 4
3'
|  | SOMMANO cad |  |  |  |  | 4 | 57.23 | 228.92
475 | 1M.13.010.0010.h | Valvole a sfera in ottone a passaggio totale - PN25 Attacchi filettati tipo gas F/F. Corpo in ottone, stelo in ottone, sfera in ottone, maniglia a leva in alluminio. Grandezze (DN: diametro nominale): - DN80
M I S U R A Z I O N I:
|  |  | 3 |  |  |  | 3
3'
|  | SOMMANO cad |  |  |  |  | 3 | 71.19 | 213.57
476 | 1M.13.010.0010.b | Valvole a sfera in ottone a passaggio totale - PN25 Attacchi filettati tipo gas F/F. Corpo in ottone, stelo in ottone, sfera in ottone, maniglia a leva in alluminio. Grandezze (DN: diametro nominale): - DN20
M I S U R A Z I O N I:
|  |  | 6 |  |  |  | 6
3'
|  | SOMMANO cad |  |  |  |  | 6 | 9.88 | 59.28
477 | 1M.13.010.0010.a | Valvole a sfera in ottone a passaggio totale - PN25 Attacchi filettati tipo gas F/F. Corpo in ottone, stelo in ottone, sfera in ottone, maniglia a leva in alluminio. Grandezze (DN: diametro nominale): - DN15
M I S U R A Z I O N I:
|  |  | 2 |  |  |  | 2
3'
|  | SOMMANO cad |  |  |  |  | 2 | 8.89 | 17.78
478 | T160.0800.40010 | Giunto polietilene-acciaio in acciaio inox. Impieghi: - Impianti acqua. Caratteristiche: - Adatto per tubazioni in Polietilene PE100 (HDPE PE100) EN 12201 - UNI 10910 e tubazione in acciaio inox UNI 10208. - Pressione nominale PN 16; - Attacchi saldati; - Certificato secondo UNI 9736. Compresi: - Ogni onere ed accessorio il tutto per dare il lavoro compiuto a perfetta regola d'arte. De 75 / DN 65
M I S U R A Z I O N I:
|  |  | 4 |  |  |  | 4
3'
|  | SOMMANO n. |  |  |  |  | 4 | 201.98 | 807.92
479 | T160.0800.30010 | Giunto polietilene-acciaio in acciaio rivestito. Impieghi: - Impianti acqua. Caratteristiche: - Adatto per tubazioni in Polietilene PE100 (HDPE PE100) EN 12201 - UNI 10910 e tubazione in acciaio UNI 10255. - Pressione nominale PN 16; - Attacchi filettati; - Certificato secondo UNI 9736. Compresi: - Ogni onere ed accessorio il tutto per dare il lavoro compiuto a perfetta regola d'arte. De 25 / Ø 3/4"
M I S U R A Z I O N I:
|  |  | 1 |  |  |  | 1
3'
|  | SOMMANO n. |  |  |  |  | 1 | 34.39 | 34.39
480 | 1M.13.110.0040 | Gruppo di riempimento, completo di: rubinetto, filtro, valvola di non ritorno, manometro. Campo di regolazione: 0,3÷4 bar Pressione massima in entrata: 16 bar Temperatura massima d'esercizio: 70 °C Grandezza (DN: diametro nominale): - DN15
M I S U R A Z I O N I:
|  |  | 1 |  |  |  | 1
3'
|  | SOMMANO cad |  |  |  |  | 1 | 43.2 | 43.2
481 | 1M.14.020.0010.a | Tubazioni in acciaio zincato senza saldatura filettate UNI 10255 serie leggera, complete di raccorderia, pezzi speciali, giunzioni con raccordi filettati o con raccordi scanalati tipo VICTAULIC, guarnizioni e staffaggi. I prezzi unitari includono maggiorazione sia per completamenti sopra indicati sia per sfridi, e devono essere applicati alla lunghezza misurata sull'asse. Diametri (DN: diametro nominale - sp.: spessore in mm): - DN15 x 2,3 mm
M I S U R A Z I O N I:
|  |  | 5 |  |  |  | 5
3'
|  | SOMMANO m |  |  |  |  | 5 | 11.36 | 56.8
482 | 1M.04.020.0020.d | Vasi d'espansione a membrana circolare piatta, conformi alla direttiva PED 2014/68/UE, condizioni d'esercizio massime 90 °C e 4 bar. Grandezze (l: capacità): - 12 l
M I S U R A Z I O N I:
|  |  | 2 |  |  |  | 2
3'
|  | SOMMANO cad |  |  |  |  | 2 | 141.08 | 282.16
483 | 1M.04.020.0020.f | Vasi d'espansione a membrana circolare piatta, conformi alla direttiva PED 2014/68/UE, condizioni d'esercizio massime 90 °C e 4 bar. Grandezze (l: capacità): - 18 l
M I S U R A Z I O N I:
|  |  | 2 |  |  |  | 2
3'
|  | SOMMANO cad |  |  |  |  | 2 | 145.33 | 290.66
484 | 1M.04.020.0030.a | Vasi d'espansione a membrana, conformi a direttiva PED 2014/68/UE, condizioni d'esercizio massime 90 °C e 6 bar (4 fino a 50 l). Grandezze (l: capacità): - 35 l
M I S U R A Z I O N I:
|  |  | 1 |  |  |  | 1
3'
|  | SOMMANO cad |  |  |  |  | 1 | 265.54 | 265.54
485 | 1M.13.100.0010.c | Valvole di sicurezza per acqua, in ottone, qualificata e tarata I.S.P.E.S.L. - PN10 Sovrapressione 10%, scarto di chiusura 20%. Campo di temperatura: 5÷110 °C Tarature standard: 2,25 - 2,5 - 2,7 - 3 - 3,5 - 4 - 4,5 - 5 - 5,4 - 6 bar Grandezze (DN: diametro nominale): - DN25
M I S U R A Z I O N I:
|  |  | 2 |  |  |  | 2
3'
|  | SOMMANO cad |  |  |  |  | 2 | 96.72 | 193.44
486 | T180.0100.10010 | Complesso per il collegamento di pompa di circolazione. Caratteristiche: - Attacchi flangiati. Compreso di: - N.1 filtro ad Y in aspirazione; - N.2 giunti antivibranti in gomma in aspirazione e mandata; - N.2 valvole di intercettazione a farfalla in aspirazione e mandata; - N.1 valvola di ritegno; - N.1 manometro completo di tubi di collagamento; - N.5 valvole a sfera Ø1/2" per commutazione lettura e scarico; - N.2 termometri ad immersione con pozzetto termometrico in mandata e ritorno del circuito; - N.1 manometro sul ritorno del circuito; - Coibentazione in elastomero espanso e finitura esterna in lamierino di alluminio; - Raccordi, controflange, bulloni e guarnizioni di tenuta; - Ogni onere ed accessorio il tutto per dare il lavoro compiuto a perfetta regola d'arte. DN 65
M I S U R A Z I O N I:
|  |  | 4 |  |  |  | 4
3'
|  | SOMMANO n. |  |  |  |  | 4 | 1717.06 | 6868.24
487 | T150.1300.00020 | Valvola di bilanciamento e regolazione per circuiti idraulici. Impieghi: - Impianti di condizionamento; - Impianti d iriscaldamento. Caratteristiche costruttive: - prese di pressione incorporate ad innesto e Memory Stop; - corpo in lega antidezincificazione; - asta di comando in ottone; - otturatore in acciaio inox; - Pmax 16 bar; - temperatura di esercizio -20÷120°C; - massima percentuale di glicole 50%; - attacchi filettati. Completa di: - coibentazione; - Raccordo a tre pezzi; - Ogni onere ed accessorio il tutto per dare il lavoro compiuto a perfetta regola d'arte. Ø 3/4"
M I S U R A Z I O N I:
|  |  | 1 |  |  |  | 1
3'
|  | SOMMANO n. |  |  |  |  | 1 | 88.83 | 88.83
488 | T150.1300.00070 | Valvola di bilanciamento e regolazione per circuiti idraulici. Impieghi: - Impianti di condizionamento; - Impianti d iriscaldamento. Caratteristiche costruttive: - prese di pressione incorporate ad innesto e Memory Stop; - corpo in ghisa grigia; - asta di comando in ottone; - otturatore in polimero PPS; - Pmax 16 bar; - temperatura di esercizio -10÷140°C; - massima percentuale di glicole 50%; - attacchi flangiati. Completa di: - controflange, bulloni e guarnizioni di tenuta; - ogni onere ed accessorio il tutto per dare il lavoro compiuto a perfetta regola d'arte. DN 65
M I S U R A Z I O N I:
|  |  | 1 |  |  |  | 1
3'
|  | SOMMANO n. |  |  |  |  | 1 | 628.88 | 628.88
489 | T300.0000.00310 | Fornitura e posa in opera valvola di by-pass differenziale. Attacchi filettati diam. 1.1/4’’ a bocchettone. Corpo in ottone. Otturatore in ottone. Guarnizione otturatore in EPDM. Tenute O-Ring in EPDM. Tenute bocchettone in non asbestos NBR. Manopola in ABS. Molla in acciaio inox. Fluido d’impiego acqua e soluzioni glicolate. Massima percentuale di glicole 30%. Campo di temperatura 0÷110°C. Pressione massima d’esercizio 10 bar. Campo di taratura 10÷60 kPa. Nel prezzo si intende compreso e compensato ogni onere ed accessorio, anche se non espressamente indicato, necessario per la corretta posa in opera a regola d'arte secondo le normative vigenti. 1" 1/4
M I S U R A Z I O N I:
|  |  | 1 |  |  |  | 1
3'
|  | SOMMANO n. |  |  |  |  | 1 | 250.85 | 250.85
490 | T300.0000.00130 | Unità di trattamento aria con portata d'aria fino a 2.400 mc/h - Pressione statica utile 150 Pa Unità di trattamento aria di tipo a sezioni componibili. Caratteristiche costruttive: - esecuzione da INTERNO; - i pannelli dovranno avere spessore di 50,0 mm con struttura a sandwich composta da una lamiera esterna in Acc.Zincato Prev+Foil spessore 0,60 mm colore RAL9003, da una lamiera interna in Acciaio zincato con spessore 0,60 mm e interposto uno strato di materiale isolante in Poliuretano 45 kg/m3 iniettato a caldo - composizione: vedi schema funzionale allegato; - certificazione: Eurovent; - bacinella di raccolta; - filtri del tipo piano in fibra di vetro sp. 48 mm e in classe Coarse 55% secondo ISO16890 - filtri del tiapo a tasche a diedri in fibra di vetro sp. 282 mm e in classe ePM2.5 85% secondo ISO16890 - serrande con telaio in alluminio, pale in alluminio a movimento contrapposto e guarnizioni di tenuta su ogni pala - batteria di raffreddamento ad acqua P: 12,12 kW - separatore di gocce in alluminio sp. min. 111 mm - batteria elettrica P: 10,5 kW; Tensione 400 V/3 Completa di: - sonde di temperatura; - sonde di umidità a canale; - pressostati differenziali; - servocomando modulante; - valvola a tre vie completa di servomotore; - terminale remoto in ambiente; - quadro elettrico di regolazione e potenza (compresi inverter, organi/sonde di regolazione e cablaggi); - canalie, cavi e cablaggi di tutte le apparecchiature; - modulo per comunicazione con BMS. - Avviamenti e collaudo E quant'altro necessario per eseguire l'opera a regola d'arte. Unità di trattamento aria primaria di tipo a sezioni componibili, modalità costruttive standard. Composizione e prestazioni secondo gli schemi funzionali di progetto. Velocità frontale sulle batterie non superiore a 2,75 m/s Portata aria trattata fino a 2.400 mc/h
M I S U R A Z I O N I:
|  |  | 1 |  |  |  | 1
3'
|  | SOMMANO n. |  |  |  |  | 1 | 15130.88 | 15130.88
491 | 1M.09.120.0020.a | Canali in pannello sandwich esente da CFC reazione al fuoco classe 0-1, completo di pezzi speciali, giunzioni, sigillature e staffaggi, in pannello in poliuretano espanso densità 45÷47 kg/m³ con caratteristiche previste dal D.M. 31.03.2003, da: - per interni : pannello in poliuretano espanso densità kg/mc 45-47 tra fogli d'alluminio da mm 0,08 , spessore mm 20-25
M I S U R A Z I O N I:
|  |  | 315 |  |  |  | 315
3'
|  | SOMMANO m² |  |  |  |  | 315 | 60.69 | 19117.35
492 | 1M.09.100.0020.f | Condotti flessibili isolati in tessuto impregnato in PVC, dotato di isolamento termico in fibra di vetro, spessore 25 mm. Strato esterno, barriera al vapore, in PVC. Grandezze (mm: diametro): - 200 mm
M I S U R A Z I O N I:
|  |  | 75 |  |  |  | 75
3'
|  | SOMMANO m |  |  |  |  | 75 | 24.04 | 1803
493 | 1M.08.010.0040.b | Ventilatori centrifughi in acciaio zincato da canale circolare con motore 220 V - 1f - 50 Hz, accoppiati direttamente, completi di serrandina di sovrapressione e staffe. Grandezze (m³/h: portata aria - Pa: prevalenza statica): - fino a 250 m³/h - oltre 100 fino a 200 Pa
M I S U R A Z I O N I:
|  |  | 1 |  |  |  | 1
3'
|  | SOMMANO cad |  |  |  |  | 1 | 290.93 | 290.93
494 | 1M.09.120.0010.c | Canali in lamiera metallica, completi di pezzi speciali, graffature, giunzioni, guarnizioni, sigillature e staffaggi. I prezzi unitari includono maggiorazione sia per completamenti sopra indicati sia per sfridi, e devono essere applicati ai pesi teorici ricavati dalle dimensioni geometriche dei canali (lati o diametro misurati all'interno e lunghezza misurata sull'asse). Grandezze (mm: spessori lamiera): - spessori lamiere d'acciaio zincato per canali a sezione circolare: 6/10 mm, diametro fino a 200 mm 8/10 mm, diametro oltre 200 fino a 450 mm 10/10 mm, diametro oltre 450 fino a 750 mm 12/10 mm, diametro oltre 750 fino a 1500 mm
M I S U R A Z I O N I:
|  |  | 110 |  |  |  | 110
3'
|  | SOMMANO kg |  |  |  |  | 110 | 5.54 | 609.4
495 | 1M.09.090.0010.b | Valvole di ventilazione in polipropilene antistatico, elevata resistenza agli agenti atmosferici. Grandezze (mm: diametro): - 150 mm
M I S U R A Z I O N I:
|  |  | 2 |  |  |  | 2
3'
|  | SOMMANO cad |  |  |  |  | 2 | 23.76 | 47.52
496 | 1M.09.060.0010.a | Griglie di ripresa in alluminio o acciaio, con un filare di alette fisse e con serranda di regolazione. Grandezze (m²: superficie frontale): - alluminio - fino a 0,03 m²
M I S U R A Z I O N I:
|  |  | 0.28 |  |  |  | 0.28
3'
|  | SOMMANO m² |  |  |  |  | 0.28 | 1743.53 | 488.19
497 | 1M.09.060.0010.b | Griglie di ripresa in alluminio o acciaio, con un filare di alette fisse e con serranda di regolazione. Grandezze (m²: superficie frontale): - alluminio - oltre 0,03 fino a 0,05 m²
M I S U R A Z I O N I:
|  |  | 0.64 |  |  |  | 0.64
3'
|  | SOMMANO m² |  |  |  |  | 0.64 | 1136.65 | 727.46
498 | T300.0000.00140 | Diffusore in alluminio a coni regolabili Colore RAL da definire in fase di direzioni lavori. Caratteristiche: - Idoneo sia per mandata e ripresa aria - Montaggio a soffitto - Adatti sia in riscaldamento che in raffrescamento - Coni regolabili manualmente per la gestione del lancio in direzione orizzontale o verticale Dimensione: Ø 335 Nel prezzo si intende compreso e compensato ogni onere ed accessorio, anche se non espressamente indicato, necessario per la corretta posa in opera a regola d'arte secondo le normative vigenti.
M I S U R A Z I O N I:
|  |  | 10 |  |  |  | 10
3'
|  | SOMMANO n. |  |  |  |  | 10 | 91.11 | 911.1
499 | T180.0200.00010 | Complesso per il collegamento idraulico di batteria per UTA. Caratteristiche: - Attacchi filettati. Compreso di: - N.2 giunti antivibranti in gomma in mandata e ritorno del circuito; - N.6 valvole di intercettazione a sfera; - N.2 manometro completo di tubi di collegamento; - N.2 valvole a sfera Ø1/2" per lettura pressione e scarico; - N.4 termometri ad immersione con pozzetto termometrico in mandata e ritorno del circuito; - N.3 valvole a sfera Ø1/2" per scarico batteria in mandata e ritorno del circuito; - Coibentazione in elastomero espanso e finitura esterna in lamierino di alluminio; - Raccordi, guarnizioni e bulloneria necessaria; - Ogni onere ed accessorio il tutto per dare il lavoro compiuto a perfetta regola d'arte. Ø 3/4"
M I S U R A Z I O N I:
|  |  | 1 |  |  |  | 1
3'
|  | SOMMANO n. |  |  |  |  | 1 | 921.62 | 921.62
500 | T300.0000.00150 | Diffusore in alluminio quadrato 370x370 Colore RAL da definire in fase di direzioni lavori. Caratteristiche: - Idoneo sia per mandata e ripresa aria - Montaggio a soffitto o in canali a vista - Adatti sia in riscaldamento che in raffrescamento - Plenum di alimentazione in lamiera zincata coibentato - Atacco posteriore circolare Ø200 - Piastra regolabile in 5 posizioni pr poter variare il flusso d'aria Dimensione: 370x370 Nel prezzo si intende compreso e compensato ogni onere ed accessorio, anche se non espressamente indicato, necessario per la corretta posa in opera a regola d'arte secondo le normative vigenti.
M I S U R A Z I O N I:
|  |  | 40 |  |  |  | 40
3'
|  | SOMMANO n. |  |  |  |  | 40 | 234.01 | 9360.4
501 | 12.03.18 | Lavabo in ceramica bianca tipo "TESI", larghezza cm 65, compreso colonna, fissaggio, sifone, rubinetti cromati, flessibili. Prezzario Provinciale Opere Edili Mantova 1/2022
M I S U R A Z I O N I:
|  | PIANO TERRA |  |  |  | 0 | 0
|  | VG.0.03 | 2 |  |  |  | 2
|  | VG.0.06 | 1 |  |  |  | 1
|  | VG.0.11 | 1 |  |  |  | 1
|  | PIANO PRIMO |  |  |  | 0 | 0
|  | VG.1.01 | 1 |  |  |  | 1
|  | VG.1.07 | 1 |  |  |  | 1
3'
|  | SOMMANO cad. |  |  |  |  | 6 | 404 | 2424
502 | 1M.11.020.0040.e | Gruppi d'erogazione per lavabo: - miscelatore da 3/8" bordo lavabo antivandalo, in ottone cromato con comando a pressione a chiusura automatica temporizzata secondo la norma EN 816, con ciclo di 15 secondi circa, parti interne in poliacetato con rubino sintetico e molla autopulente. Pulsante e cartuccia intercambiabili resistenti alla corrosione ed alle incrostazioni. Sistema di regolazione della portata su 5 livelli e delle temporizzazioni su 4 attraverso meccanismi interni non accessibili all'utente; le temporizzazioni sono selezionabili senza interrompere il flusso dell'acqua. Portata e temporizzazione pre-regolate di fabbrica (4 l/min - 15 sec). Con sistema antibloccaggio con il quale l'acqua scorre solo quando avviene il rilascio del pulsante.
M I S U R A Z I O N I:
|  | Vedi voce n° 501 [cad. 6.00] |  |  |  |  | 6
3'
|  | SOMMANO cad |  |  |  |  | 6 | 372.96 | 2237.76
503 | 1M.11.020.0050.a | Gruppi di scarico per lavabo: - a saltarello da 1"1/4, composto da: sifone ispezionabile con cannotto e rosone, guarnizioni
M I S U R A Z I O N I:
|  | Vedi voce n° 502 [cad 6.00] |  |  |  |  | 6
3'
|  | SOMMANO cad |  |  |  |  | 6 | 43.26 | 259.56
504 | 12.03.20 | Bidet in ceramica bianca tipo "TESI" compreso fissaggi, sifone, rubinetti cromati e raccordi flessibili. Prezzario Provinciale Opere Edili Mantova 1/2022
M I S U R A Z I O N I:
|  | PIANO PRIMO |  |  |  | 0 | 0
|  | VG.1.01 | 1 |  |  |  | 1
|  | VG.1.07 | 1 |  |  |  | 1
3'
|  | SOMMANO cad. |  |  |  |  | 2 | 355 | 710
505 | 1M.11.030.0020 | Gruppo d'erogazione per bidet con rubinetto da 1/2" , composto da: rubinetto miscelatore monocomando a bocca fissa con rompigetto e comando scarico a saltarello, 2 raccordi flessibili con rosetta, guarnizioni
M I S U R A Z I O N I:
|  | Vedi voce n° 504 [cad. 2.00] |  |  |  |  | 2
3'
|  | SOMMANO cad |  |  |  |  | 2 | 113.12 | 226.24
506 | 1M.11.030.0030 | Gruppo di scarico per bidet, a saltarello da 1"1/4, composto da: piletta con saltarello, sifone con cannotto e rosone, guarnizioni
M I S U R A Z I O N I:
|  | Vedi voce n° 505 [cad 2.00] |  |  |  |  | 2
3'
|  | SOMMANO cad |  |  |  |  | 2 | 38.47 | 76.94
507 | 12.03.22 | WC in ceramica bianca tipo "TESI", compreso fissaggio, cassetta a zaino in P.V.C., sedile in plastica. Prezzario Provinciale Opere Edili Mantova 1/2022
M I S U R A Z I O N I:
|  | PIANO TERRA |  |  |  | 0 | 0
|  | VG.0.03 | 2 |  |  |  | 2
|  | VG.0.06 | 1 |  |  |  | 1
|  | VG.0.11 | 1 |  |  |  | 1
|  | PIANO PRIMO |  |  |  | 0 | 0
|  | VG.1.01 | 1 |  |  |  | 1
|  | VG.1.07 | 1 |  |  |  | 1
3'
|  | SOMMANO cad. |  |  |  |  | 6 | 334 | 2004
508 | 1M.11.010.0040.a | Completamenti per vaso igienico: - sedile per vaso normale in poliestere con coperchio
M I S U R A Z I O N I:
|  | Vedi voce n° 507 [cad. 6.00] |  |  |  |  | 6
3'
|  | SOMMANO cad |  |  |  |  | 6 | 34.57 | 207.42
509 | 1M.11.080.0100 | Maniglione di sostegno ribaltabile, Ø 33 mm, con rivestimento in nylon ed anima in acciaio trattato anticorrosione o in alluminio, per lavabo, W.C.
M I S U R A Z I O N I:
|  | PIANO TERRA |  |  |  | 0 | 0
|  | VG.0.03 | 1 |  |  |  | 1
|  | PIANO PRIMO |  |  |  | 0 | 0
|  | VG.1.01 | 1 |  |  |  | 1
3'
|  | SOMMANO cad |  |  |  |  | 2 | 314.71 | 629.42
510 | 1M.11.080.0050.d | Impugnatura di sicurezza rettilinea, Ø 33 mm, con rivestimento in nylon ed anima in acciaio trattato anticorrosione o in alluminio, in opera. Nelle dimensioni: - lunghezza 1000 mm
M I S U R A Z I O N I:
|  | PIANO TERRA |  |  |  | 0 | 0
|  | VG.0.03 | 1 |  |  |  | 1
3'
|  | SOMMANO cad |  |  |  |  | 1 | 106.46 | 106.46
511 | 1M.11.080.0070 | Sostegno di sicurezza da parete a pavimento, Ø 33 mm, con rivestimento in nylon ed anima in acciaio trattato anticorrosione o in alluminio, in opera
M I S U R A Z I O N I:
|  | PIANO TERRA |  |  |  | 0 | 0
|  | VG.0.03 | 1 |  |  |  | 1
3'
|  | SOMMANO cad |  |  |  |  | 1 | 267.48 | 267.48
512 | N.P.048 | Fornitura e posa in opera di piatto doccia rettangolare dimensioni 120x70 colore bianco o a scelta della D.LL. antisdrucciolo da installare a filo pavimento. Foro di scarico laterale, completo di piletta sifonata con griglia in acciaio inox Ø 90 mm. Miscelatore monocomando per doccia esterno, tipo Starter di Neve o simili, finitura cromata, completo di componenti (doccetta monofunzione, supporto a saliscendi e tubo flessibile), leva clinica e quant'altro occorre per dare il lavoro finito a perfetta regola d'arte
M I S U R A Z I O N I:
|  | PIANO PRIMO |  |  |  | 0 | 0
|  | VG.1.01 | 1 |  |  |  | 1
|  | VG.1.07 | 1 |  |  |  | 1
3'
|  | SOMMANO cadauno |  |  |  |  | 2 | 772.01 | 1544.02
513 | 1M.11.090.0010.b | Scaldabagni elettrici: - istantaneo da 15 l, completo di protezioni e sicurezze
M I S U R A Z I O N I:
|  |  | 2 |  |  |  | 2
3'
|  | SOMMANO cad |  |  |  |  | 2 | 189.89 | 379.78
514 | 1M.11.090.0010.c | Scaldabagni elettrici: - istantaneo da 30 l, completo di protezioni e sicurezze
M I S U R A Z I O N I:
|  |  | 1 |  |  |  | 1
3'
|  | SOMMANO cad |  |  |  |  | 1 | 202.81 | 202.81
515 | 1M.11.090.0010.g | Scaldabagni elettrici: - ad accumulo orizzontale da 80 l, completo di protezioni e sicurezze
M I S U R A Z I O N I:
|  |  | 2 |  |  |  | 2
3'
|  | SOMMANO cad |  |  |  |  | 2 | 248.69 | 497.38
516 | T160.0900.00010 | Collettore modulare. Impieghi: - Impianti idricosanitari. Caratteristiche costruttive: - Corpo in lega antidezincificazione CR; - Il numero di vie è ottenuto assemblando elementi due, tre o quattro uscite; - Attacchi filettati MF unificati gas Ø 3/4"; - Rubinetto di intercettazione su ciacuna via derivata ed indicazione dell'utenza servita; - Temperatura di esercizio 5°C/100°C; - Pressione massima di esercizio 10 bar; - Interasse 35 mm. Compresi: - tappi, riduzioni e pezzi speciali; - Zanche di fisaggio in acciaio inox per cassette o direttamente a muro; - valvola a sfera intercettazione collettore Ø 3/4"; - ogni onere ed accessorio il tutto per dare il lavoro compiuto a perfetta regola d'arte. Ø 3/4" a 2 Vie
M I S U R A Z I O N I:
|  |  | 4 |  |  |  | 4
3'
|  | SOMMANO n. |  |  |  |  | 4 | 77.24 | 308.96
517 | T160.0900.00020 | Collettore modulare. Impieghi: - Impianti idricosanitari. Caratteristiche costruttive: - Corpo in lega antidezincificazione CR; - Il numero di vie è ottenuto assemblando elementi due, tre o quattro uscite; - Attacchi filettati MF unificati gas Ø 3/4"; - Rubinetto di intercettazione su ciacuna via derivata ed indicazione dell'utenza servita; - Temperatura di esercizio 5°C/100°C; - Pressione massima di esercizio 10 bar; - Interasse 35 mm. Compresi: - tappi, riduzioni e pezzi speciali; - Zanche di fisaggio in acciaio inox per cassette o direttamente a muro; - valvola a sfera intercettazione collettore Ø 3/4"; - ogni onere ed accessorio il tutto per dare il lavoro compiuto a perfetta regola d'arte. Ø 3/4" a 3 Vie
M I S U R A Z I O N I:
|  |  | 3 |  |  |  | 3
3'
|  | SOMMANO n. |  |  |  |  | 3 | 83.96 | 251.88
518 | T160.0900.00030 | Collettore modulare. Impieghi: - Impianti idricosanitari. Caratteristiche costruttive: - Corpo in lega antidezincificazione CR; - Il numero di vie è ottenuto assemblando elementi due, tre o quattro uscite; - Attacchi filettati MF unificati gas Ø 3/4"; - Rubinetto di intercettazione su ciacuna via derivata ed indicazione dell'utenza servita; - Temperatura di esercizio 5°C/100°C; - Pressione massima di esercizio 10 bar; - Interasse 35 mm. Compresi: - tappi, riduzioni e pezzi speciali; - Zanche di fisaggio in acciaio inox per cassette o direttamente a muro; - valvola a sfera intercettazione collettore Ø 3/4"; - ogni onere ed accessorio il tutto per dare il lavoro compiuto a perfetta regola d'arte. Ø 3/4" a 4 Vie
M I S U R A Z I O N I:
|  |  | 2 |  |  |  | 2
3'
|  | SOMMANO n. |  |  |  |  | 2 | 91.5 | 183
519 | T160.0900.00040 | Collettore modulare. Impieghi: - Impianti idricosanitari. Caratteristiche costruttive: - Corpo in lega antidezincificazione CR; - Il numero di vie è ottenuto assemblando elementi due, tre o quattro uscite; - Attacchi filettati MF unificati gas Ø 3/4"; - Rubinetto di intercettazione su ciacuna via derivata ed indicazione dell'utenza servita; - Temperatura di esercizio 5°C/100°C; - Pressione massima di esercizio 10 bar; - Interasse 35 mm. Compresi: - tappi, riduzioni e pezzi speciali; - Zanche di fisaggio in acciaio inox per cassette o direttamente a muro; - valvola a sfera intercettazione collettore Ø 3/4"; - ogni onere ed accessorio il tutto per dare il lavoro compiuto a perfetta regola d'arte. Ø 3/4" a 5 Vie
M I S U R A Z I O N I:
|  |  | 1 |  |  |  | 1
3'
|  | SOMMANO n. |  |  |  |  | 1 | 97.68 | 97.68
520 | T160.0900.10010 | Cassetta per contenimento collettori. Impieghi: - Impianto idricosanitario. Caratteristiche costruttive: - Installazione a muro o pavimento; - Materiale cassetta plastica; - Chiusura anteriore con portello in plastica, completamente smontabile; - Preforata su tutte le facce per il passaggio delle tubazioni; - Dimensioni h 320 x b 250 x p 90. Completa di: - ogni onere ed accessorio il tutto per dare il lavoro compiuto a perfetta regola d'arte. da 2 a 6 attacchi
M I S U R A Z I O N I:
|  |  | 5 |  |  |  | 5
3'
|  | SOMMANO n. |  |  |  |  | 5 | 52.62 | 263.1
521 | 1M.14.060.0030.b | Tubazioni in pe reticolato secondo UNI EN ISO 15875 in rotoli con guaina isolante, complete di raccorderia, pezzi speciali, giunzioni, guarnizioni e staffaggi. I prezzi unitari includono maggiorazione sia per completamenti sopra indicati sia per sfridi, e devono essere applicati alla lunghezza misurata sull'asse. Diametri (De: diametro esterno x spessore, in mm): - De20 x 2,8 mm
M I S U R A Z I O N I:
|  |  | 100 |  |  |  | 100
3'
|  | SOMMANO m |  |  |  |  | 100 | 6.14 | 614
522 | 1M.14.060.0030.c | Tubazioni in pe reticolato secondo UNI EN ISO 15875 in rotoli con guaina isolante, complete di raccorderia, pezzi speciali, giunzioni, guarnizioni e staffaggi. I prezzi unitari includono maggiorazione sia per completamenti sopra indicati sia per sfridi, e devono essere applicati alla lunghezza misurata sull'asse. Diametri (De: diametro esterno x spessore, in mm): - De25 x 3,5 mm
M I S U R A Z I O N I:
|  |  | 250 |  |  |  | 250
3'
|  | SOMMANO m |  |  |  |  | 250 | 10.53 | 2632.5
523 | 1M.14.050.0020.a | Tubazioni in pead per acqua potabile PE 80 UNI EN 12201 PN 12,5 - SDR 11, complete di raccorderia, pezzi speciali, giunzioni, guarnizioni e staffaggi. I prezzi unitari includono maggiorazione sia per completamenti sopra indicati sia per sfridi, e devono essere applicati alla lunghezza misurata sull'asse. Diametri (De: diametro esterno x spessore, in mm): - De32 x 3,0 mm
M I S U R A Z I O N I:
|  |  | 25 |  |  |  | 25
3'
|  | SOMMANO m |  |  |  |  | 25 | 8.64 | 216
524 | 1M.14.050.0020.c | Tubazioni in pead per acqua potabile PE 80 UNI EN 12201 PN 12,5 - SDR 11, complete di raccorderia, pezzi speciali, giunzioni, guarnizioni e staffaggi. I prezzi unitari includono maggiorazione sia per completamenti sopra indicati sia per sfridi, e devono essere applicati alla lunghezza misurata sull'asse. Diametri (De: diametro esterno x spessore, in mm): - De50 x 4,6 mm
M I S U R A Z I O N I:
|  |  | 5 |  |  |  | 5
3'
|  | SOMMANO m |  |  |  |  | 5 | 9.94 | 49.7
525 | 1M.14.050.0020.d | Tubazioni in pead per acqua potabile PE 80 UNI EN 12201 PN 12,5 - SDR 11, complete di raccorderia, pezzi speciali, giunzioni, guarnizioni e staffaggi. I prezzi unitari includono maggiorazione sia per completamenti sopra indicati sia per sfridi, e devono essere applicati alla lunghezza misurata sull'asse. Diametri (De: diametro esterno x spessore, in mm): - De63 x 5,8 mm
M I S U R A Z I O N I:
|  |  | 100 |  |  |  | 100
3'
|  | SOMMANO m |  |  |  |  | 100 | 11.31 | 1131
526 | T140.1200.10020 | Tubazione in PP. Impieghi: - Impianto rete scarichi; Caratteristiche: - Materiale tubazione in polipropilene; - Temperatura di esercizio -25°C/+95°C; - Livelli di rumone, a vel. di 2 l/s di 12 dB(A); - Certificato secondo EN 14366; Compreso di: - Pezzi speciali; - Sfridi; - Ogni onere ed accessorio il tutto per dare il lavoro compiuto a perfetta regola d'arte. De 32
M I S U R A Z I O N I:
|  |  | 10 |  |  |  | 10
3'
|  | SOMMANO m |  |  |  |  | 10 | 8.91 | 89.1
527 | T140.1200.10030 | Tubazione in PP. Impieghi: - Impianto rete scarichi; Caratteristiche: - Materiale tubazione in polipropilene; - Temperatura di esercizio -25°C/+95°C; - Livelli di rumone, a vel. di 2 l/s di 12 dB(A); - Certificato secondo EN 14366; Compreso di: - Pezzi speciali; - Sfridi; - Ogni onere ed accessorio il tutto per dare il lavoro compiuto a perfetta regola d'arte. De 40
M I S U R A Z I O N I:
|  |  | 45 |  |  |  | 45
3'
|  | SOMMANO m |  |  |  |  | 45 | 8.91 | 400.95
528 | T140.1200.10040 | Tubazione in PP. Impieghi: - Impianto rete scarichi; Caratteristiche: - Materiale tubazione in polipropilene; - Temperatura di esercizio -25°C/+95°C; - Livelli di rumone, a vel. di 2 l/s di 12 dB(A); - Certificato secondo EN 14366; Compreso di: - Pezzi speciali; - Sfridi; - Ogni onere ed accessorio il tutto per dare il lavoro compiuto a perfetta regola d'arte. De 50
M I S U R A Z I O N I:
|  |  | 40 |  |  |  | 40
3'
|  | SOMMANO m |  |  |  |  | 40 | 8.93 | 357.2
529 | T140.1200.10050 | Tubazione in PP. Impieghi: - Impianto rete scarichi; Caratteristiche: - Materiale tubazione in polipropilene; - Temperatura di esercizio -25°C/+95°C; - Livelli di rumone, a vel. di 2 l/s di 12 dB(A); - Certificato secondo EN 14366; Compreso di: - Pezzi speciali; - Sfridi; - Ogni onere ed accessorio il tutto per dare il lavoro compiuto a perfetta regola d'arte. De 75
M I S U R A Z I O N I:
|  |  | 10 |  |  |  | 10
3'
|  | SOMMANO m |  |  |  |  | 10 | 12.65 | 126.5
530 | T140.1200.10070 | Tubazione in PP. Impieghi: - Impianto rete scarichi; Caratteristiche: - Materiale tubazione in polipropilene; - Temperatura di esercizio -25°C/+95°C; - Livelli di rumone, a vel. di 2 l/s di 12 dB(A); - Certificato secondo EN 14366; Compreso di: - Pezzi speciali; - Sfridi; - Ogni onere ed accessorio il tutto per dare il lavoro compiuto a perfetta regola d'arte. De 110
M I S U R A Z I O N I:
|  |  | 80 |  |  |  | 80
3'
|  | SOMMANO m |  |  |  |  | 80 | 18.66 | 1492.8
531 | T140.1200.10060 | Tubazione in PP. Impieghi: - Impianto rete scarichi; Caratteristiche: - Materiale tubazione in polipropilene; - Temperatura di esercizio -25°C/+95°C; - Livelli di rumone, a vel. di 2 l/s di 12 dB(A); - Certificato secondo EN 14366; Compreso di: - Pezzi speciali; - Sfridi; - Ogni onere ed accessorio il tutto per dare il lavoro compiuto a perfetta regola d'arte. De 90
M I S U R A Z I O N I:
|  | Ventilazione | 50 |  |  |  | 50
3'
|  | SOMMANO m |  |  |  |  | 50 | 16.96 | 848
532 | T140.0900.00120 | Tubazione in PEAD. Impieghi: - Impianto rete scarichi; Caratteristiche: - Materiale tubazione polietilene alta densità (PEAD); - Sistema additivato di carbon black, resistente ai raggi UV; - Temperature di esercizio -40°C/+95°C. - Certificato secondo UNI EN 1519. Compreso di: - Pezzi speciali; - Sfridi; - Ogni onere ed accessorio il tutto per dare il lavoro compiuto a perfetta regola d'arte. De 200
M I S U R A Z I O N I:
|  |  | 60 |  |  |  | 60
3'
|  | SOMMANO m |  |  |  |  | 60 | 48.09 | 2885.4
533 | 1M.11.100.0040 | Scarico del tipo piletta sifoide a pavimento cromata da 1" 1/4
M I S U R A Z I O N I:
|  |  | 4 |  |  |  | 4
3'
|  | SOMMANO cad |  |  |  |  | 4 | 60.83 | 243.32
534 | T300.0000.00170 | Vasca rialzata in acciaio inox per contenimento acqua. Esecuzione in opera di vasca in acciaio inox aisi 304 per contenimento di perdite dell'impianto idrico-sanitario (bollitori). Comprensivo di: - struttura metallica, con altezza da terra di 30cm; - vasca di contenimento con bordo alto 20cm di dimensioni 150x150cm; - scarico di troppopieno e scarico di fondo valvolato completo di tubazione; - materiale vario di uso e consumo; - fornitura e posa in opera; - e quant'altro necessario per l'esecuzione ultimata a regola d'arte
M I S U R A Z I O N I:
|  |  | 2 |  |  |  | 2
3'
|  | SOMMANO n. |  |  |  |  | 2 | 1538.86 | 3077.72
535 | 1C.12.620.0140.b | Fornitura e posa in opera di pozzetto prefabbricato in calcestruzzo della dimensione interna di cm 60x60, completo di chiusino o solettina in calcestruzzo, compreso scavo e rinterro, la formazione del fondo di appoggio, le sigillature e qualsiasi altra operazione necessaria per dare l'opera finita, con le seguenti caratteristiche: - pozzetto con fondo più un anello da cm 60 di prolunga e chiusino, altezza cm 130 circa
M I S U R A Z I O N I:
|  |  | 4 |  |  |  | 4
3'
|  | SOMMANO cad |  |  |  |  | 4 | 159.29 | 637.16
536 | 1C.12.610.0010.e | Fornitura e posa in opera di anello con fondo in conglomerato di cemento per pozzetti di raccordo, ispezione o raccolta, compreso il calcestruzzo di sottofondo ed il raccordo delle tubazioni, escluso scavo e reinterro; con dimensioni: - interno 80x80 cm, h = 75 cm (esterno 101x101 cm) - peso kg. 700
M I S U R A Z I O N I:
|  | Piano interrato | 1 |  |  |  | 1
3'
|  | SOMMANO cad |  |  |  |  | 1 | 118.9 | 118.9
537 | 1C.12.610.0030.e | Chiusino completo di telaio, o soletta di chiusura, in conglomerato di cemento per pozzetti, adeguatamente armati, con dimensioni: - interno 80x80 cm, spess. cm 15, peso kg. 200
M I S U R A Z I O N I:
|  |  | 1 |  |  |  | 1
3'
|  | SOMMANO cad |  |  |  |  | 1 | 55.65 | 55.65
538 | 1C.12.550.0030.a | Fossa per depurazione oli e grassi, per box e cucine, in calcestruzzo prefabbricato, completa di coperchio non carrabile, esclusi scavi e rinterri, in opera: - capacità 1000 litri
M I S U R A Z I O N I:
|  | Futura Cucina | 1 |  |  |  | 1
3'
|  | SOMMANO cad |  |  |  |  | 1 | 685.89 | 685.89
539 | 1C.12.550.0010.e | Fossa biologica tipo IMHOFF in calcestruzzo prefabbricato completa di fondo e coperchio carreggiabile, compresa la sigillatura degli anelli e delle tubazioni, escluse le operazioni di scavo e rinterro, in opera:- capacità utile circa 9,300 m³ per 60 persone
M I S U R A Z I O N I:
|  |  | 1 |  |  |  | 1
3'
|  | SOMMANO cad |  |  |  |  | 1 | 1799.82 | 1799.82
540 | T300.0000.00180 | Sistema di subdispersione acque reflue. Completo di: - 40 m di tubazione dorsale in polietilete De200 di collegamento alle tubazioni fessurate - 300 m di tubazioni in polietilene fessurate De110 - Manicotti di giunzione - Pozzetti di ispezione - Tessuto non tessuto per rivestimento trincee. Nel prezzo si intende compreso e compensato ogni onere ed accessorio, anche se non espressamente indicato, necessario per la corretta posa in opera a regola d'arte secondo le normative vigenti.
M I S U R A Z I O N I:
|  |  | 1 |  |  |  | 1
3'
|  | SOMMANO a corpo |  |  |  |  | 1 | 9613.35 | 9613.35
541 | T300.0000.00210 | Elettropompa sommersa multistadio idonea per approvvigionamento idrico domestico irrigazione e trasferimento di liquidi. Ø3" Caratteristiche tecniche: - giranti oscillanti; - giranti dotata di cuscinetto al carburo di tungsteno/ceramica; - avviamento morbido, protezione contro la marcia a secco, contro la spinta assiale, sottotensione, sovratensione, sovraccarico e sovratemperatura; - motore monofase con rotore a magneti permanenti; - tipologia motore: MSE3; - alimentazione [fase/frequenza/tensione]: 1~/50/220-240; - velocità nominale: 10700 giri/min; - portata nominale: 3 mc/h; - prevalenza nominale: 42m; - materiale motore: acciaio inox AISI 304; - materiale pompa: acciaio inox AISI 304; - massima pressione di funzionamento: 15bar; - diametro minimo del pozzo: 76mm; Caratteristiche funzionali: - Il punto di funzionamento richiesto è indicato nei disegni di progetto. Completo di: - pompa sommersa; - controllore per la comunicazione, monitoragggio e il controllo delle pompe sommerse; - filtro acqua; - Ogni onere ed accessorio il tutto per dare il lavoro compiuto a perfetta regola d'arte.
M I S U R A Z I O N I:
|  | PS02 | 1 |  |  |  | 1
3'
|  | SOMMANO n. |  |  |  |  | 1 | 2536.19 | 2536.19
542 | T300.0000.00220 | Pompa sommersa per pozzi, adatta per il pompaggio di acqua pulita. DN50/60 La pompa è adatta per applicazioni simili alle seguenti: - fornitura d'acqua non depurata; - acqua potabile; - irrigazione; - abbassamento delle acque freatiche; - aumento pressione; - fontane. Caratteristiche tecniche: - installazione in orizzontale o in verticale; - materiale dei vari componenti acciaio inox AISI 304; - materialedei cuscienetti: LSR (silicono liquido); - materiale degli anelli di tenuta TPU (poliuretano termoplastico); - materiale valvola di non ritorno: NBR (nitrile-butadiene); - filtro in aspirazione; - temperatura massima del liquido pompato: 60°C; - alimentazione [fase/frequenza/tensione]: 3~/50/400; - velocità nominale: 2900 giri/min; - materiale pompa: acciaio inox AISI 304; - materiale girante: acciaio inox AISI 304. Caratteristiche funzionali: - Il punto di funzionamento richiesto è indicato nei disegni di progetto. Completo di: - pompa sommersa; - valvola di non ritorno; - cavo di collegamento del motore; - convertitore di frequenza esterno idoneo per il controllo della velocità; - quadro elettrico da esterno per alloggiamento inverter; - sensore di pressione; - vaso di espansione da 75l; - camicia di raffreddamento; - filtro acqua; - tubazione di risalita dal pozzo; - supporti e acessori; - Ogni onere ed accessorio il tutto per dare il lavoro compiuto a perfetta regola d'arte.
M I S U R A Z I O N I:
|  | PS01 | 1 |  |  |  | 1
3'
|  | SOMMANO n. |  |  |  |  | 1 | 7699.12 | 7699.12
543 | T300.0000.00230 | Pompa sommergibile per acque nere. Particelle fino a 50mm. Caratteristiche tecniche: - materiale pompa e girante: acciaio inox AISI 304; - adatta per installazione veritcale; - monogirante completa di motore elettrico asincrono; - doppia tenuta meccanica e una camera d'olio intermedia riempita con olio speciale atossico; - lo statore è in classe d'isolamento F; - motore dotato di protezione termica; - classe di protezione IP 68; - massima particella 50mm; - base d'appoggio; - maniglia per il trasporto; - cavo di alimentazione di 10 m per singola pompa. Completa di: - n° 2 pompe sommerse; - n° 2 catene di sollevamento; - n° 2 valvola di intercettazione a farfalla; - n° 2 valvola di non ritorno; - n° 1 regolatore per il controllo dei sisitemi di pompaggio; - n° 2 interruttore galleggiante; - supporti e acessori; - Ogni onere ed accessorio il tutto per dare il lavoro compiuto a perfetta regola d'arte.
M I S U R A Z I O N I:
|  | PS04a/b | 1 |  |  |  | 1
3'
|  | SOMMANO n. |  |  |  |  | 1 | 3728.49 | 3728.49
544 | 1M.14.020.0010.d | Tubazioni in acciaio zincato senza saldatura filettate UNI 10255 serie leggera, complete di raccorderia, pezzi speciali, giunzioni con raccordi filettati o con raccordi scanalati tipo VICTAULIC, guarnizioni e staffaggi. I prezzi unitari includono maggiorazione sia per completamenti sopra indicati sia per sfridi, e devono essere applicati alla lunghezza misurata sull'asse. Diametri (DN: diametro nominale - sp.: spessore in mm): - DN32 x 2,9 mm
M I S U R A Z I O N I:
|  |  | 10 |  |  |  | 10
3'
|  | SOMMANO m |  |  |  |  | 10 | 25.48 | 254.8
545 | 1M.14.020.0010.c | Tubazioni in acciaio zincato senza saldatura filettate UNI 10255 serie leggera, complete di raccorderia, pezzi speciali, giunzioni con raccordi filettati o con raccordi scanalati tipo VICTAULIC, guarnizioni e staffaggi. I prezzi unitari includono maggiorazione sia per completamenti sopra indicati sia per sfridi, e devono essere applicati alla lunghezza misurata sull'asse. Diametri (DN: diametro nominale - sp.: spessore in mm): - DN25 x 2,9 mm
M I S U R A Z I O N I:
|  |  | 5 |  |  |  | 5
3'
|  | SOMMANO m |  |  |  |  | 5 | 20.48 | 102.4
546 | 1M.14.020.0010.f | Tubazioni in acciaio zincato senza saldatura filettate UNI 10255 serie leggera, complete di raccorderia, pezzi speciali, giunzioni con raccordi filettati o con raccordi scanalati tipo VICTAULIC, guarnizioni e staffaggi. I prezzi unitari includono maggiorazione sia per completamenti sopra indicati sia per sfridi, e devono essere applicati alla lunghezza misurata sull'asse. Diametri (DN: diametro nominale - sp.: spessore in mm): - DN50 x 3,2 mm
M I S U R A Z I O N I:
|  |  | 5 |  |  |  | 5
3'
|  | SOMMANO m |  |  |  |  | 5 | 35.28 | 176.4
547 | T160.0800.30010 | Giunto polietilene-acciaio in acciaio rivestito. Impieghi: - Impianti acqua. Caratteristiche: - Adatto per tubazioni in Polietilene PE100 (HDPE PE100) EN 12201 - UNI 10910 e tubazione in acciaio UNI 10255. - Pressione nominale PN 16; - Attacchi filettati; - Certificato secondo UNI 9736. Compresi: - Ogni onere ed accessorio il tutto per dare il lavoro compiuto a perfetta regola d'arte. De 25 / Ø 3/4"
M I S U R A Z I O N I:
|  |  | 1 |  |  |  | 1
3'
|  | SOMMANO n. |  |  |  |  | 1 | 34.39 | 34.39
548 | T160.0800.30020 | Giunto polietilene-acciaio in acciaio rivestito. Impieghi: - Impianti acqua. Caratteristiche: - Adatto per tubazioni in Polietilene PE100 (HDPE PE100) EN 12201 - UNI 10910 e tubazione in acciaio UNI 10255. - Pressione nominale PN 16; - Attacchi filettati; - Certificato secondo UNI 9736. Compresi: - Ogni onere ed accessorio il tutto per dare il lavoro compiuto a perfetta regola d'arte. De 32 / Ø 1"
M I S U R A Z I O N I:
|  |  | 2 |  |  |  | 2
3'
|  | SOMMANO n. |  |  |  |  | 2 | 40.84 | 81.68
549 | T160.0800.30050 | Giunto polietilene-acciaio in acciaio rivestito. Impieghi: - Impianti acqua. Caratteristiche: - Adatto per tubazioni in Polietilene PE100 (HDPE PE100) EN 12201 - UNI 10910 e tubazione in acciaio UNI 10255. - Pressione nominale PN 16; - Attacchi filettati; - Certificato secondo UNI 9736. Compresi: - Ogni onere ed accessorio il tutto per dare il lavoro compiuto a perfetta regola d'arte. De 63 / Ø 2"
M I S U R A Z I O N I:
|  |  | 2 |  |  |  | 2
3'
|  | SOMMANO n. |  |  |  |  | 2 | 60.81 | 121.62
550 | 1M.13.010.0010.a | Valvole a sfera in ottone a passaggio totale - PN25 Attacchi filettati tipo gas F/F. Corpo in ottone, stelo in ottone, sfera in ottone, maniglia a leva in alluminio. Grandezze (DN: diametro nominale): - DN15
M I S U R A Z I O N I:
|  |  | 7 |  |  |  | 7
3'
|  | SOMMANO cad |  |  |  |  | 7 | 8.89 | 62.23
551 | 1M.13.010.0010.b | Valvole a sfera in ottone a passaggio totale - PN25 Attacchi filettati tipo gas F/F. Corpo in ottone, stelo in ottone, sfera in ottone, maniglia a leva in alluminio. Grandezze (DN: diametro nominale): - DN20
M I S U R A Z I O N I:
|  |  | 11 |  |  |  | 11
3'
|  | SOMMANO cad |  |  |  |  | 11 | 9.88 | 108.68
552 | 1M.13.010.0010.c | Valvole a sfera in ottone a passaggio totale - PN25 Attacchi filettati tipo gas F/F. Corpo in ottone, stelo in ottone, sfera in ottone, maniglia a leva in alluminio. Grandezze (DN: diametro nominale): - DN25
M I S U R A Z I O N I:
|  |  | 20 |  |  |  | 20
3'
|  | SOMMANO cad |  |  |  |  | 20 | 16.47 | 329.4
553 | 1M.13.010.0010.f | Valvole a sfera in ottone a passaggio totale - PN25 Attacchi filettati tipo gas F/F. Corpo in ottone, stelo in ottone, sfera in ottone, maniglia a leva in alluminio. Grandezze (DN: diametro nominale): - DN50
M I S U R A Z I O N I:
|  |  | 8 |  |  |  | 8
3'
|  | SOMMANO cad |  |  |  |  | 8 | 40.11 | 320.88
554 | 1M.13.050.0010.c | Valvole di ritegno in ottone a battente, con attacchi filettati tipo gas - PN16 Corpo in ottone, cappello in ottone, otturatore in ottone, guarnizioni del tipo senza amianto. Sede dell'otturatore in gomma. Grandezze (DN: diametro nominale): - DN25
M I S U R A Z I O N I:
|  |  | 1 |  |  |  | 1
3'
|  | SOMMANO cad |  |  |  |  | 1 | 18.56 | 18.56
555 | 1M.04.060.0040.f | Contatori d'acqua fredda e calda a turbina PN16 con lettura diretta a quadrante asciutto e trasmettitore di impulsi. Grandezze: - DN50
M I S U R A Z I O N I:
|  |  | 1 |  |  |  | 1
3'
|  | SOMMANO cad |  |  |  |  | 1 | 580.03 | 580.03
556 | 1M.03.010.0020.q | Serbatoi per acqua potabile verticali pressione d'esercizio max 6 bar con ispezione. Grandezze (l: capacità): - in acciaio inox - 500 l
M I S U R A Z I O N I:
|  |  | 1 |  |  |  | 1
3'
|  | SOMMANO cad |  |  |  |  | 1 | 873.9 | 873.9
557 | 1M.13.100.0010.c | Valvole di sicurezza per acqua, in ottone, qualificata e tarata I.S.P.E.S.L. - PN10 Sovrapressione 10%, scarto di chiusura 20%. Campo di temperatura: 5÷110 °C Tarature standard: 2,25 - 2,5 - 2,7 - 3 - 3,5 - 4 - 4,5 - 5 - 5,4 - 6 bar Grandezze (DN: diametro nominale): - DN25
M I S U R A Z I O N I:
|  |  | 1 |  |  |  | 1
3'
|  | SOMMANO cad |  |  |  |  | 1 | 96.72 | 96.72
558 | 1M.04.020.0010.e | Vasi d'espansione a membrana atossica per impianti sanitari, conformi alla direttiva PED 2014/68/UE, condizioni d'esercizio massime 99 °C e 4 bar. Grandezze (l: capacità): - 18 l
M I S U R A Z I O N I:
|  | VDE-06a/b | 2 |  |  |  | 2
3'
|  | SOMMANO cad |  |  |  |  | 2 | 189.61 | 379.22
559 | 1C.00.065.0030.a | Determinazione dei parametri delle acque sotterranee:- set metalli (As, Cd, Cr tot, Cr VI, Cu, Hg, Ni, Pb, Zn)
M I S U R A Z I O N I:
|  |  | 1 |  |  |  | 1
3'
|  | SOMMANO cad |  |  |  |  | 1 | 60.73 | 60.73
560 | T300.0000.00290 | Complesso per la centrale di trattamento acqua compreso di: - n°1 filtro con cartuccia a 80 micron; - n°1 filtro con cartuccia filtrante a 20 micron; - n°1 addolcitore; - n°1 filtro a colonna per la rimozione dell’arsenico; - n°1 lampada a raggi ultravioletti; - n°1 pompa dosatrice polifosfato; - 30kg condizionante protettivo per impianto di riscaldamento; - n°1 pompa dosatrice per condizionante per riscaldamento; - n°1 filtro a vortice; - n°1 filtro; - n°1 dispositivo elettronico per pulizia automatica. Per i dati tecnici fare riferimento alle specifiche tecniche indicate in progetto.
M I S U R A Z I O N I:
|  |  | 1 |  |  |  | 1
3'
|  | SOMMANO a corpo |  |  |  |  | 1 | 18305.56 | 18305.56
561 | T300.0000.00300 | Fornitura e posa in opera serbatoio idrico in polietilene cilindrico da interro. Serbatoio in polietilene da interro per lo stoccaggio di acqua a pressione atmosferica. - stoccaggio di acqua idonea al consumo umano nella versione in polietilene alimentare, a norma del D.M. n. 174, del 06/04/04 - Capacità: 2240 litri - Polietilene lineare ad alta densità - Resistenti agli urti e agli agenti chimici - Resistenti agli sbalzi di temperatura (-40°C + 60°C) - Alta resistenza fotometrica ai raggi UV - Inattaccabili da alghe - Facilmente lavabili con normali detergenti Compreso di: - n° 1 valvola di sicurezza; - n° 1 valvola rompivuoto; - n° 1 galleggiante; - n° 1 elettrovalvola DN 40; - n° 1 servocomando on/off per il carico del serbatoio; - n° 2 valvole a sfera DN 40; - n° 1 sfiato automatico in atmosfera; - sistema di svuotamento troppo pieno; - cablaggio delle apparecchiature di fornitura - minuterie; - e quant'altro necessario per l'esecuzione ultimata a regola d'arte.
M I S U R A Z I O N I:
|  |  | 1 |  |  |  | 1
3'
|  | SOMMANO a corpo |  |  |  |  | 1 | 3818.2 | 3818.2
562 | 1M.11.010.0030.f | Sistemi d'erogazione per vaso igienico: - cassetta di lavaggio da incasso capacità minima 10 l, completa di gruppo di scarico con comando a pulsante, placca d'ispezione, tubo d'allacciamento al vaso, cannotto con rosone e guarnizioni
M I S U R A Z I O N I:
|  |  | 5 |  |  |  | 5
3'
|  | SOMMANO cad |  |  |  |  | 5 | 178.35 | 891.75
563 | 1M.11.010.0030.g | Sistemi d'erogazione per vaso igienico: - cassetta di lavaggio esterna alta capacità minima 10 l, completa di gruppo di scarico con comando a parete o a pavimento, coperchio d'ispezione, tubo d'allacciamento al vaso, cannotto con rosone e guarnizioni
M I S U R A Z I O N I:
|  |  | 1 |  |  |  | 1
3'
|  | SOMMANO cad |  |  |  |  | 1 | 127.2 | 127.2
564 | 1C.09.500.0010.d | Fornitura e posa estintori portatili omologati a polvere di tipo non corrosivo, abrasivo o tossico, 40% minimo di Map, conformi alla direttiva PED 2014/68/UE, D.Lgs 25.02.2000 n. 93 coordinato con le modifiche del D.Lgs. 15.02.2016 n. 26, DM 07.01.2005 - UNI EN 3-7:2008, manometro rimovibile con valvolina di ritegno a molla incorporata nel corpo valvola, completi di supporti di fissaggio, con capacità: - 6 Kg, classe di fuoco 34A 233BC, manometro Ø 40 mm, supporto a parete
M I S U R A Z I O N I:
|  |  | 6 |  |  |  | 6
3'
|  | SOMMANO cad |  |  |  |  | 6 | 49.16 | 294.96
565 | 1C.09.500.0030.b | Fornitura e posa estintori portatili a biossido di carbonio, con bombola in alluminio, conformi alla direttiva PED 2014/68/UE, D.Lgs 25.02.2000 n. 93 coordinato con le modifiche del D.Lgs. 15.02.2016 n. 26, DM 07.01.2005 - UNI EN 3-7:2008, completi di valvola prova pressione e supporti di fissaggio; capacità bombola: - 5 Kg, classe di spegnimento non inferiore a 113BC
M I S U R A Z I O N I:
|  |  | 7 |  |  |  | 7
3'
|  | SOMMANO cad |  |  |  |  | 7 | 128.94 | 902.58
566 | T300.0000.00160 | Fornitura e posa di piantana porta estintore ideonea per estintori portatili a polvere e biossido di carbonio CO2. Completa di: - Segnalatore a bandiera
M I S U R A Z I O N I:
|  |  | 13 |  |  |  | 13
3'
|  | SOMMANO n. |  |  |  |  | 13 | 37.82 | 491.66
567 | T300.0000.00500 | Secondo quanto riportato nel Capitolato Speciale di Appalto, negli elaborati di progetto e nei particolari di dettaglio, gli oneri per la protezione sismica degli impianti si intendono comprensivi di: - Sistemi di ancoraggio e staffaggio delle distribuzioni principali e secondarie (tubazioni, canali, passerelle elettriche etc) - Sistemi di ancoraggio a terra o a parete delle apparecchiature, a titolo esemplificativo ma non esaustivo si intendono: quadri elettrici, UPS, Caldaie, UTA, Gruppi frigo, Pompe di calore, Estrattori etc.. - Sistemi di ancoraggio a soffitto di apparecchiature, a titolo esemplificativo ma non esaustivo si intendono: corpi illuminanti, diffucori acustici, etc.. - Certificazioni di conformità dei sistemi installati - Verifica dei disegni costruttivi strutturali per la progettazione dei sistemi di ancoraggio più idonei - Relazioni di calcolo a firma di tecnico abilitato Normativa di riferimento: - D.M. 17 gennaio 2018 NTC2018 - “Aggiornamento delle norme tecniche per le costruzioni” - Circolare n. 7/2019 del C.S.LL.PP - "Istruzioni per l’applicazione dell’aggiornamento delle “Norme tecniche per le costruzioni” di cui al decreto ministeriale 17 gennaio 2018" - Linee di indirizzo per la vulnerabilità sismica dell'impiantistica antincendio (aprile 2012)
M I S U R A Z I O N I:
|  |  | 1 |  |  |  | 1
3'
|  | SOMMANO a corpo |  |  |  |  | 1 | 4150.81 | 4150.81
568 | 1C.28.100.0010.b | Assistenza per la esecuzione di impianti meccanici da valutare in percentuale sulla somma degli importi dei capitoli relativi alle tubazioni (1M.14 - 1M.15), ai canali (1M.09.120), agli allacciamenti (1M.11.200) e alle derivazioni per terminali (1M.10.130): - interventi di manutenzione ordinaria, straordinaria, restauro, risanamento conservativo, ristrutturazione edilizia
M I S U R A Z I O N I:
|  |  | 68019.03 |  |  |  | 68019.03
3'
|  | SOMMANO % |  |  |  |  | 68019.03 | 19 | 12923.62
569 | N.P.061 | Fornitura e posa in opera di griglie afoniche di ripresa aria esterna o di espulsione in acciaio zincato con alette inclinate a 45°. Il telaio sarà costruito in lamiera d'acciaio zincata, con profondità 150 mm standard. Alette con passo 150 mm in lamiera d’acciaio zincata, sagomate per il contenimento del materiale fonoassorbente. Lato interno rivestito con rete microstirata. Flangia perimetrale da 40 mm in acciaio zincato e rete antivolatile. Materiale fonoassorbente con lana di roccia ad alta densità in Classe "0"(non combustibile) di reazione al fuoco (DM 26/06/1984). Temperatura massima d'esercizio: 250°C. Pressione operativa massima: 2.000 Pa. Nel prezzo si intendono compresi e compensati gli oneri per le necessarie opere provvisionali e di sicurezza, l'esecuzione effettuata con ogni cura ed accortezza al fine di non intaccare le strutture a cui sono fissati gli elementi, tutta la ferramenta necessaria per il fissaggio, lo sgombero, la raccolta differenziata del materiale di risulta, il conferimento con trasporto in discarica autorizzata del materiale di risulta, l'indennità di discarica e quanto altro necessario per dare il lavoro finito a regola d'arte
M I S U R A Z I O N I:
|  | SOTTOTETTO |  |  |  | 0 | 0
|  | F20, F21 e F22 | 3 |  |  |  | 3
3'
|  | SOMMANO cadauno |  |  |  |  | 3 | 1693.09 | 5079.27
|  | TOTALE euro | [6 empty] | 5509900.92 | 0 | 0 | 0
|  | AGGIUNGE NUOVA VOCE | [7 empty] | 0 | 0 | 0
documento realizzato conPriMus for Excel by ACCA software S.p.A.

## Dati (hidden)
41414D5648465353FEFFFFFFFFFFFF7F000000000000000000000000000000000000000000000000000000000000000000000000000000000000000000000000000000000000000000000000000000000000000000000000000000000000000000000000000000000000000000000000000000000000000000000000000000000000000000000000000000000000000000000000000000000000000000000000000000000000000000000000000000000000000000000000000000000000000000000000000000000000000000000000000000000000000000000000000000000000000000000000000000000000000000000000000000000000000000000000000000000000000000000000000000000000000000F61200414153465353474ED2C60C40CDCC0C4000080000080000000100000001000000010000000300000004000000080000001900000000000000000000000000000000000000000000000000000000000000000000000000000000000000000000000000000000000000000000000000000000000000000000000000000000000000000000000000000000000000000000000000000000000000000000000000000000000000000000000000000000000000000000000000000000000000000000000000000000000000000000000000000000000000000000000000000000000000000200000000000000000000000000000000000000000000000000000000000000000000000000000000000000000000000000000000000000000000000000000000000000000000000000000000000000000000000000000000000000000000000000000000000000000000000000000000000000000000000000000000000000000000000000000000000000000000000000000000000000000000000000000000000000000000000000000000000000000000000000000000000000000000000000000000000000000000000000000000000000000000000000000000000000000000000000000000000000000000000000000000000000000000000000000000000000000000000000000000000000000000000000000000000000000000000000000000000000000000000000000000000000000000000000000000000000000000000000000000000000000000000000000000000000000000000000000000000000000000000000000000000000000000000000000000000000000000000000000000000000000000000000000000000000000000000000000000000000000000000000000000000000000000000000000000000000000000000000000000000000000000000000000000000000000000000000000000000000000000000000000000000000000000000000000000000000000000000000000000000000000000000000000000000000000000000000000000000000000000000000000000000000000000000000000000000000000000000000000000000000000000000000000000000000000000000000000000000000000000000000000000000000000000000000000000000000000000000000000000000000000000000000000000000000000000000000000000000000000000000000000000000000000000000000000000000000000000000000000000000000000000000000000000000000000000000000000000000000000000000000000000000000000000000000000000000000000000000000000000000000000000000000000000000000000000000000000000000000000000000000000000000000000000000000000000000000000000000000000000000000000000000000000000000000000000000000000000000000000000000000000000000000000000000000000000000000000000000000000000000000000000000000000000000000000000000000000000000000000000000000000000000000000000000000000000000000000000000000000000000000000000000000000000000000000000000000000000000000000000000000000000000000000000000000000000000000000000000000000000000000000000000000000000000000000000000000000000000000000000000000000000000000000000000000000000000000000000000000000000000000000000000000000000000000000000000000000000000000000000000000000000000000000000000000000000000000000000000000000000000000000000000000000000000000000000000000000000000000000000000000000000000000000000000000000000000000000000000000000000000000000000000000000000000000000000000000000000000000000000000000000000000000000000000000000000000000000000000000000000000000000000000000000000000000000000000000000000000000000000000000000000000000000000000000000000000000000000000000000000000000000000000000000000000000000000000000000000000000000000000000000000000000000000000000000000000000000000000000000000000000000000000000000000000000000000000000000000000000000000000000000000000000000000000000000000000000000000000000000000000000000000000000000000000000000000000000000000000000000000000000000000000000000000000000000000000000000000000000000000000000000000000000000000000000000000000000000000000000000000000000000000000000000000000000000000000000000000000000000000000000000000000000000000000000000000000000000000000000000000000000000000000000000000000000000000000000000000000000000000000000000000000000000000000000000000000000000000000000000000000000000000000000000000000000000000000000000000000000000000000000000000000000000000000000000000000000000000000000000000000000000000000000000000000000000000000000000000000000000000000000000000000000000000000000000000000000000000000000000000000000000000000000000000000000000000000000000000000000000000000000000000000000000000000000000000000000000000000000000000000000000000000000000000000000000000000000000000E0F01200FFFF7F0004000000440E340128000000010000000CB49F01F0F01200000080FFFFFFFFFFFFFFFFFFFFFFFFFFFFFFFFFFFFFFFFFFFFFFFFFFFFFFFFFFFFFFFFFFFFFFFFFFFFFFFFFFFFFFFFFFFFFFFFFFFFFFFFFFFFFFFFFFFFFFFFFFFFFFFFFFFFFFFFFFFFFFFFFFFFFFFFFFFFFFFFFFFFFFFFFFFFFFFFFFFFFFFFFFFFFFFFFFFFFFFFFFFFFFFFFFFFFFFFFFFFFFFFFFFFFFFFFFFFFFFFFFFFFFFFFFFFFFFFFFFFFFFFFFFFFFFFFFFFFFFFFFFFFFFFFFFFFFFFFFFFFFFFFFFFFFFFFFFFFFFFFFFFFFFFFFFFFFFFFFFFFFFFFFFFFFFFFFFFFFFFFFFFFFFFFFFFFFFFFFFFFFFFFFFFFFFFFFFFFFFFFFFFFFFFFFFFFFFFFFFFFFFFFFFFFFFFFFFFFFFFFFFFFFFFFFFFFFFFFFFFFFFFFFFFFFFFFFFFFFFFFFFFFFFFFFFFFFFFFFFFFFFFFFFFFFFFFFFFFFFFFFFFFFFFFFFFFFFFFFFFFFFFFFFFFFFFFFFFFFFFFFFFFFFFFFFFFFFFFFFFFFFFFFFFFFFFFFFFFFFFFFFFFFFFFFFFFFFFFFFFFFFFFFFFFFFFFFFFFFFFFFFFFFFFFFFFFFFFFFFFFFFFFFFFFFFFFFFFFFFFFFFFFFFFFFFFFFFFFFFFFFFFFFFFFFFFFFFFFFFFFFFFFFFFFFFFFFFFFFFFFFFFFFFFFFFFFFFFFFFFFFFFFFFFFFFFFFFFFFFFFFFFFFFFFFFFFFFFFFFFFFFFFFFFFFFFFFFFFFFFFFFFFFFFFFFFFFFFFFFFFFFFFFFFFFFFFFFFFFFFFFFFFFFFFFFFFFFFFFFFFFFFFFFFFFFFFFFFFFFFFFFFFFFFFFFFFFFFFFFFFFFFFFFFFFFFFFFFFFFFFFFFFFFFFFFFFFFFFFFFFFFFFFFFFFFFFFFFFFFFFFFFFFFFFFFFFFFFFFFFFFFFFFFFFFFFFFFFFFFFFFFFFFFFFFFFFFFFFFFFFFFFFFFFFFFFFFFFFFFFFFFFFFFFFFFFFFFFFFFFFFFFFFFFFFFFFFFFFFFFFFFFFFFFFFFFFFFFFFFFFFFFFFFFFFFFFFFFFFFFFFFFFFFFFFFFFFFFFFFFFFFFFFFFFFFFFFFFFFFFFFFFFFFFFFFFFFFFFFFFFFFFFFFFFFFFFFFFFFFFFFFFFFFFFFFFFFFFFFFFFFFFFFFFFFFFFFFFFFFFFFFFFFFFFFFFFFFFFFFFFFFFFFFFFFFFFFFFFFFFFFFFFFFFFFFFFFFFFFFFFFFFFFFFFFFFFFFFFFFFFFFFFFFFFFFFFFFFFFFFFFFFFFFFFFFFFFFFFFFFFFFFFFFFFFFFFFFFFFFFFFFFFFFFFFFFFFFFFFFFFFFFFFFFFFFFFFFFFFFFFFFFFFFFFFFFFFFFFFFFFFFFFFFFFFFFFFFFFFFFFFFFFFFFFFFFFFFFFFFFFFFFFFFFFFFFFFFFFFFFFFFFFFFFFFFFFFFFFFFFFFFFFFFFFFFFFFFFFFFFFFFFFFFFFFFFFFFFFFFFFFFFFFFFFFFFFFFFFFFFFFFFFFFFFFFFFFFFFFFFFFFFFFFFFFFFFFFFFFFFFFFFFFFFFFFFFFFFFFFFFFFFFFFFFFFFFFFFFFFFFFFFFFFFFFFFFFFFFFFFFFFFFFFFFFFFFFFFFFFFFFFFFFFFFFFFFFFFFFFFFFFFFFFFFFFFFFFFFFFFFFFFFFFFFFFFFFFFFFFFFFFFFFFFFFFFFFFFFFFFFFFFFFFFFFFFFFFFFFFFFFFFFFFFFFFFFFFFFFFFFFFFFFFFFFFFFFFFFFFFFFFFFFFFFFFFFFFFFFFFFFFFFFFFFFFFFFFFFFFFFFFFFFFFFFFFFFFFFFFFFFFFFFFFFFFFFFFFFFFFFFFFFFFFFFFFFFFFFFFFFFFFFFFFFFFFFFFFFFFFFFFFFFFFFFFFFFFFFFFFFFFFFFFFFFFFFFFFFFFFFFFFFFFFFFFFFFFFFFFFFFFFFFFFFFFFFFFFFFFFFFFFFFFFFFFFFFFFFFFFFFFFFFFFFFFFFFFFFFFFFFFFFFFFFFFFFFFFFFFFFFFFFFFFFFFFFFFFFFFFFFFFFFFFFFFFFFFFFFFFFFFFFFFFFFFFFFFFFFFFFFFFFFFFFFFFFFFFFFFFFFFFFFFFFFFFFFFFFFFFFFFFFFFFFFFFFFFFFFFFFFFFFFFFFFFFFFFFFFFFFFFFFFFFFFFFFFFFFFFFFFFFFFFFFFFFFFFFFFFFFFFFFFFFFFFFFFFFFFFFFFFFFFFFFFFFFFFFFFFFFFFFFFFFFFFFFFFFFFFFFFFFFFFFFFFFFFFFFFFFFFFFFFFFFFFFFFFFFFFFFFFFFFFFFFFFFFFFFFFFFFFFFFFFFFFFFFFFFFFFFFFFFFFFFFFFFFFFFFFFFFFFFFFFFFFFFFFFFFFFFFFFFFFFFFFFFFFFFFFFFFFFFFFFFFFFFFFFFFFFFFFFFFFFFFFFFFFFFFFFFFFFFFFFFFFFFFFFFFFFFFFFFFFFFFFFFFFFFFFFFFFFFFFFFFFFFFFFFFFFFFFFFFFFFFFFFFFFFFFFFFFFFFFFFFFFFFFFFFFFFFFFFFFFFFFFFFFFFFFFFFFFFFFFFFFFFFFFFFFFFFFFFFFFFFFFFFFFFFFFFFFFFFFFFFFFFFFFFFFFFFFFFFFFFFFFFFFFFFFFFFFFFFFFFFFFFFFFFFFFFFFFFFFFFFFFFFFFFFFFFFFFFFFFFFFFFFFFFFFFFFFFFFFFFFFFFFFFFFFFFFFFFFFFFFFFFFFFFFFFFFFFFFFFFFFFFFFFFFFFFFFFFFFFFFFFFFFFFFFFFFFFFFFFFFFFFFFFFFFFFFFFFFFFFFFFFFFFFFFFFFFFFFFFFFFFFFFFFFFFFFFFFFFFFFFFFFFFFFFFFFFFFFFFFFFFFFFFFFFFFFFFFFFFFFFFFFFFFFFFFFFFFFFFFFFFFFFFFFFFFFFFFFFFFFFFFFFFFFFFFFFFFFFFFFFFFFFFFFFFFFFFFFFFFFFFFFFFFFFFFFFFFFFFFFFFFFFFFFFFFFFFFFFFFFFFFFFFFFFFFFFFFFFFFFFFFFFFFFFFFFFFFFFFFFFFFFFFFFFFFFFFFFFFFFFFFFFFFFFFFFFFFFFFFFFFFFFFFFFFFFFFFFFFFFFFFFFFFFFFFFFFFFFFFFFFFFFFFFFFFFFFFFFFFFFFFFFFFFFFFFFFFFFFFFFFFFFFFFFFFFFFFFFFFFFFFFFFFFFFFFFFFFFFFFFFFFFFFFFFFFFFFFFFFFFFFFFFFFFFFFFFFFFFFFFFFFFFFFFFFFFFFFFFFFFFFFFFFFFFFFFFFFFFFFFFFFFFFFFFFFFFFFFFFFFFFFFFFFFFFFFFFFFFFFFFFFFFFFFFFFFFFFFFFFFFFFFFFFFFFFFFFFFFFFFFFFFFFFFFFFFFFFFFFFFFFFFFFFFFFFFFFFFFFFFFFFFFFFFFFFFFFFFFFFFFFFFFFFFFFFFFFFFFFFFFFFFFFFFFFFFFFFFFFFFFFFFFFFFFFFFFFFFFFFFFFFFFFFFFFFFFFFFFFFFFFFFFFFFFFFFFFFFFFFFFFFFFFFFFFFFFFFFFFFFFFFFFFFFFFFFFFFFFFFFFFFFFFFFFFFFFFFFFFFFFFFFFFFFFFFFFFFFFFFFFFFFFFFFFFFFFFFFFFFFFFFFFFFFFFFFFFFFFFFFFFFFFFFFFFFFFFFFFFFFFFFFFFFFFFFFFFFFFFFFFFFFFFFFFFFFFFFFFFFFFFFFFFFFFFFFFFFFFFFFFFFFFFFFFFFFFFFFFFFFFFFFFFFFFFFFFFFFFFFFFFFFFFFFFFFFFFFFFFFFFFFFFFFFFFFFFFFFFFFFFFFFFFFFFFFFFFFFFFFFFFFFFFFFFFFFFFFFFFFFFFFFFFFFFFFFFFFFFFFFFFFFFFFFFFFFFFFFFFFFFFFFFFFFFFFFFFFFFFFFFFFFFFFFFFFFFFFF8EF1200030000000200000068FF300164000000010000000000000001000000FCFFFFFFFFFFFFFFFFFFFFFFFFFFFFFFFFFFFFFFFFFFFFFFFFFFFFFFFFFFFFFFFFFFFFFFFFFFFFFFFFFFFFFFFFFFFFFFFFFFFFFFFFFFFFFFFFFFFFFFFFFFFFFFFFFFFFFFFFFFFFFFFFFFFFFFFFFFFFFFFFFFFFFFFFFFFFFFFFFFFFFFFFFFFFFFFFFFFFFFFFFFFFFFFFFFFFFFFFFFFFFFFFFFFFFFFFFFFFFFFFFFFFFFFFFFFFFFFFFFFFFFFFFFFFFFFFFFFFFFFFFFFFFFFFFFFFFFFFFFFFFFFFFFFFFFFFFFFFFFFFFFFFFFFFFFFFFFFFFFFFFFFFFFFFFFFFFFFFFFFFFFFFFFFFFFFFFFFFFFFFFFFFFFFFFFFFFFFFFFFFFFFFFFFFFFFFFFFFFFFFFFFFFFFFFFFFFFFFFFFFFFFFFFFFFFFFFFFFFFFFFFFFFFFFFFFFFFFFFFFFFFFFFFFFFFFFFFFFFFFFFFFFFFFFFFFFFFFFFFFFFFFFFFFFFFFFFFFFFFFFFFFFFFFFFFFFFFFFFFFFFFFFFFFFFFFFFFFFFFFFFFFFFFFFFFFFFFFFFFFFFFFFFFFFFFFFFFFFFFFFFFFFFFFFFFFFFFFFFFFFFFFFFFFFFFFFFFFFFFFFFFFFFFFFFFFFFFFFFFFFFFFFFFFFFFFFFFFFFFFFFFFFFFFFFFFFFFFFFFFFFFFFFFFFFFFFFFFFFFFFFFFFFFFFFFFFFFFFFFFFFFFFFFFFFFFFFFFFFFFFFFFFFFFFFFFFFFFFFFFFFFFFFFFFFFFFFFFFFFFFFFFFFFFFFFFFFFFFFFFFFFFFFFFFFFFFFFFFFFFFFFFFFFFFFFFFFFFFFFFFFFFFFFFFFFFFFFFFFFFFFFFFFFFFFFFFFFFFFFFFFFFFFFFFFFFFFFFFFFFFFFFFFFFFFFFFFFFFFFFFFFFFFFFFFFFFFFFFFFFFFFFFFFFFFFFFFFFFFFFFFFFFFFFFFFFFFFFFFFFFFFFFFFFFFFFFFFFFFFFFFFFFFFFFFFFFFFFFFFFFFFFFFFFFFFFFFFFFFFFFFFFFFFFFFFFFFFFFFFFFFFFFFFFFFFFFFFFFFFFFFFFFFFFFFFFFFFFFFFFFFFFFFFFFFFFFFFFFFFFFFFFFFFFFFFFFFFFFFFFFFFFFFFFFFFFFFFFFFFFFFFFFFFFFFFFFFFFFFFFFFFFFFFFFFFFFFFFFFFFFFFFFFFFFFFFFFFFFFFFFFFFFFFFFFFFFFFFFFFFFFFFFFFFFFFFFFFFFFFFFFFFFFFFFFFFFFFFFFFFFFFFFFFFFFFFFFFFFFFFFFFFFFFFFFFFFFFFFFFFFFFFFFFFFFFFFFFFFFFFFFFFFFFFFFFFFFFFFFFFFFFFFFFFFFFFFFFFFFFFFFFFFFFFFFFFFFFFFFFFFFFFFFFFFFFFFFFFFFFFFFFFFFFFFFFFFFFFFFFFFFFFFFFFFFFFFFFFFFFFFFFFFFFFFFFFFFFFFFFFFFFFFFFFFFFFFFFFFFFFFFFFFFFFFFFFFFFFFFFFFFFFFFFFFFFFFFFFFFFFFFFFFFFFFFFFFFFFFFFFFFFFFFFFFFFFFFFFFFFFFFFFFFFFFFFFFFFFFFFFFFFFFFFFFFFFFFFFFFFFFFFFFFFFFFFFFFFFFFFFFFFFFFFFFFFFFFFFFFFFFFFFFFFFFFFFFFFFFFFFFFFFFFFFFFFFFFFFFFFFFFFFFFFFFFFFFFFFFFFFFFFFFFFFFFFFFFFFFFFFFFFFFFFFFFFFFFFFFFFFFFFFFFFFFFFFFFFFFFFFFFFFFFFFFFFFFFFFFFFFFFFFFFFFFFFFFFFFFFFFFFFFFFFFFFFFFFFFFFFFFFFFFFFFFFFFFFFFFFFFFFFFFFFFFFFFFFFFFFFFFFFFFFFFFFFFFFFFFFFFFFFFFFFFFFFFFFFFFFFFFFFFFFFFFFFFFFFFFFFFFFFFFFFFFFFFFFFFFFFFFFFFFFFFFFFFFFFFFFFFFFFFFFFFFFFFFFFFFFFFFFFFFFFFFFFFFFFFFFFFFFFFFFFFFFFFFFFFFFFFFFFFFFFFFFFFFFFFFFFFFFFFFFFFFFFFFFFFFFFFFFFFFFFFFFFFFFFFFFFFFFFFFFFFFFFFFFFFFFFFFFFFFFFFFFFFFFFFFFFFFFFFFFFFFFFFFFFFFFFFFFFFFFFFFFFFFFFFFFFFFFFFFFFFFFFFFFFFFFFFFFFFFFFFFFFFFFFFFFFFFFFFFFFFFFFFFFFFFFFFFFFFFFFFFFFFFFFFFFFFFFFFFFFFFFFFFFFFFFFFFFFFFFFFFFFFFFFFFFFFFFFFFFFFFFFFFFFFFFFFFFFFFFFFFFFFFFFFFFFFFFFFFFFFFFFFFFFFFFFFFFFFFFFFFFFFFFFFFFFFFFFFFFFFFFFFFFFFFFFFFFFFFFFFFFFFFFFFFFFFFFFFFFFFFFFFFFFFFFFFFFFFFFFFFFFFFFFFFFFFFFFFFFFFFFFFFFFFFFFFFFFFFFFFFFFFFFFFFFFFFFFFFFFFFFFFFFFFFFFFFFFFFFFFFFFFFFFFFFFFFFFFFFFFFFFFFFFFFFFFFFFFFFFFFFFFFFFFFFFFFFFFFFFFFFFFFFFFFFFFFFFFFFFFFFFFFFFFFFFFFFFFFFFFFFFFFFFFFFFFFFFFFFFFFFFFFFFFFFFFFFFFFFFFFFFFFFFFFFFFFFFFFFFFFFFFFFFFFFFFFFFFFFFFFFFFFFFFFFFFFFFFFFFFFFFFFFFFFFFFFFFFFFFFFFFFFFFFFFFFFFFFFFFFFFFFFFFFFFFFFFFFFFFFFFFFFFFFFFFFFFFFFFFFFFFFFFFFFFFFFFFFFFFFFFFFFFFFFFFFFFFFFFFFFFFFFFFFFFFFFFFFFFFFFFFFFFFFFFFFFFFFFFFFFFFFFFFFFFFFFFFFFFFFFFFFFFFFFFFFFFFFFFFFFFFFFFFFFFFFFFFFFFFFFFFFFFFFFFFFFFFFFFFFFFFFFFFFFFFFFFFFFFFFFFFFFFFFFFFFFFFFFFFFFFFFFFFFFFFFFFFFFFFFFFFFFFFFFFFFFFFFFFFFFFFFFFFFFFFFFFFFFFFFFFFFFFFFFFFFFFFFFFFFFFFFFFFFFFFFFFFFFFFFFFFFFFFFFFFFFFFFFFFFFFFFFFFFFFFFFFFFFFFFFFFFFFFFFFFFFFFFFFFFFFFFFFFFFFFFFFFFFFFFFFFFFFFFFFFFFFFFFFFFFFFFFFFFFFFFFFFFFFFFFFFFFFFFFFFFFFFFFFFFFFFFFFFFFFFFFFFFFFFFFFFFFFFFFFFFFFFFFFFFFFFFFFFFFFFFFFFFFFFFFFFFFFFFFFFFFFFFFFFFFFFFFFFFFFFFFFFFFFFFFFFFFFFFFFFFFFFFFFFFFFFFFFFFFFFFFFFFFFFFFFFFFFFFFFFFFFFFFFFFFFFFFFFFFFFFFFFFFFFFFFFFFFFFFFFFFFFFFFFFFFFFFFFFFFFFFFFFFFFFFFFFFFFFFFFFFFFFFFFFFFFFFFFFFFFFFFFFFFFFFFFFFFFFFFFFFFFFFFFFFFFFFFFFFFFFFFFFFFFFFFFFFFFFFFFFFFFFFFFFFFFFFFFFFFFFFFFFFFFFFFFFFFFFFFFFFFFFFFFFFFFFFFFFFFFFFFFFFFFFFFFFFFFFFFFFFFFFFFFFFFFFFFFFFFFFFFFFFFFFFFFFFFFFFFFFFFFFFFFFFFFFFFFFFFFFFFFFFFFFFFFFFFFFFFFFFFFFFFFFFFFFFFFFFFFFFFFFFFFFFFFFFFFFFFFFFFFFFFFFFFFFFFFFFFFFFFFFFFFFFFFFFFFFFFFFFFFFFFFFFFFFFFFFFFFFFFFFFFFFFFFFFFFFFFFFFFFFFFFFFFFFFFFFFFFFFFFFFFFFFFFFFFFFFFFFFFFFFFFFFFFFFFFFFFFFFFFFFFFFFFFFFFFFFFFFFFFFFFFFFFFFFFFFFFFFFFFFFFFFFFFFFFFFFFFFFFFFFFFFFFFFFFFFFFFFFFFFFFFFFFFF8EF1200000000000300000068FF30016400000001000000000000000100000000000000000000000000000000000000000000000000000000000000000000000000000000000000000000000000000000000000000000000000000000000000000000000000000000000000000000000000000000000000000000000000000000000000000000000000000000000000000000000000000000000000000000000000000000000000000000000000000000000000000000000000000000000000000000000000000000000000000000000000000000000000000000000000000000000000000000000000000000000000000000000000000000000000000000000000000000000000000000000000000000000000000000000000000000000000000000000000000000000000000000000000000000000000000000000000000000000000000000000000000000000000000000000000000000000000000000000000000000000000000000000000000000000000000000000000000000000000000000000000000000000000000000000000000000000000000000000000000000000000000000000000000000000000000000000000000000000000000000000000000000000000000000000000000000000000000000000000000000000000000000000000000000000000000000000000000000000000000000000000000000000000000000000000000000000000000000000000000000000000000000000000000000000000000000000000000000000000000000000000000000000000000000000000000000000000000000000000000000000000000000000000000000000000000000000000000000000000000000000000000000000000000000000000000000000000000000000000000000000000000000000000000000000000000000000000000000000000000000000000000000000000000000000000000000000000000000000000000000000000000000000000000000000000000000000000000000000000000000000000000000000000000000000000000000000000000000000000000000000000000000000000000000000000000000000000000000000000000000000000000000000000000000000000000000000000000000000000000000000000000000000000000000000000000000000000000000000000000000000000000000000000000000000000000000000000000000000000000000000000000000000000000000000000000000000000000000000000000000000000000000000000000000000000000000000000000000000000000000000000000000000000000000000000000000000000000000000000000000000000000000000000000000000000000000000000000000000000000000000000000000000000000000000000000000000000000000000000000000000000000000000000000000000000000000000000000000000000000000000000000000000000000000000000000000000000000000000000000000000000000000000000000000000000000000000000000000000000000000000000000000000000000000000000000000000000000000000000000000000000000000000000000000000000000000000000000000000000000000000000000000000000000000000000000000000000000000000000000000000000000000000000000000000000000000000000000000000000000000000000000000000000000000000000000000000000000000000000000000000000000000000000000000000000000000000000000000000000000000000000000000000000000000000000000000000000000000000000000000000000000000000000000000000000000000000000000000000000000000000000000000000000000000000000000000000000000000000000000000000000000000000000000000000000000000000000000000000000000000000000000000000000000000000000000000000000000000000000000000000000000000000000000000000000000000000000000000000000000000000000000000000000000000000000000000000000000000000000000000000000000000000000000000000000000000000000000000000000000000000000000000000000000000000000000000000000000000000000000000000000000000000000000000000000000000000000000000000000000000000000000000000000000000000000000000000000000000000000000000000000000000000000000000000000000000000000000000000000000000000000000000000000000000000000000000000000000000000000000000000000000000000000000000000000000000000000000000000000000000000000000000000000000000000000000000000000000000000000000000000000000000000000000000000000000000000000000000000000000000000000000000000000000000000000000000000000000000000000000000000000000000000000000000000000000000000000000000000000000000000000000000000000000000000000000000000000000000000000000000000000000000000000000000000000000000000000000000000000000000000000000000000000000000000000000000000000000000000000000000000000000000000000000000000000000000000000000000000000000000000000000000000000000000000000000000000000000000000000000000000000000000000000000000000000000000000000000000000000000000000000000000000000000009000000453A297201000073696F6E6500000000BEB3E5773CF21200A3B4E577050000009D0000000000000000672F36CFBAC50100EA70313FBDC50100EA70313FBDC50100000000FFFFFFFF00000000000000000000000000000000000000000000000000000000000000000000000000000000000000000000000000000000000000000000000000000000000000000000000000000000000000000000000000000000000000000000000000000000000000000000000000000000000000000000000000000000000000000000000000000000000000000000000000000000000000000000000000000000000000000000000000000000000000000000000056657273696F6E6500000000000000000000000000000000000000000000000000000000000000000000000000000000000000000000000000000000000000000000000000000000000000000000000000000000000000000000000000000000000000000000000000000000000000000000000000000000000000000000000000000000000000000000000000000000000000000000000000000000000000000000000000000000000000000000000000000000000000000000000000000000000000000000000000000000000000000000000000000000000000000000000000000000000000000000000000000000000000000000000000000000000000000000000000000000000000000000000000000000000000000000000000000000FFFFFFFF000000000000000000672F36CFBAC50100672F36CFBAC50100672F36CFBAC50110000000FFFFFFFF000000000000000000000000000000000000000000000000000000000000000000000000000000000000000000000000000000000000000000000000000000000000000000000000000000000000000000000000000000000000000000000000000000000000000000000000000000000000000000000000000000000000000000000000000000000000000000000000000000000000000000000000000000000000000000000000000000000000000001000000446F63756D656E746F00000000000000000000000000000000000000000000000000000000000000000000000000000000000000000000000000000000000000000000000000000000000000000000000000000000000000000000000000000000000000000000000000000000000000000000000000000000000000000000000000000000000000000000000000000000000000000000000000000000000000000000000000000000000000000000000000000000000000000000000000000000000000000000000000000000000000000000000000000000000000000000000000000000000000000000000000000000000000000000000000000000000000000000000000000000000000000000000000000000000000000000000000000007000000070100000000000000672F36CFBAC50100672F36CFBAC50100156BDA3EBDC5010000000001000000000000000000000000000000000000000000000000000000000000000000000000000000000000000000000000000000000000000000000000000000000000000000000000000000000000000000000000000000000000000000000000000000000000000000000000000000000000000000000000000000000000000000000000000000000000000000000000000000000000000000000000000000000000000000000000000000000000000000000000000000496E666F446F632E786D6C00000000000000000000000000000000000000000000000000000000000000000000000000000000000000000000000000000000000000000000000000000000000000000000000000000000000000000000000000000000000000000000000000000000000000000000000000000000000000000000000000000000000000000000000000000000000000000000000000000000000000000000000000000000000000000000000000000000000000000000000000000000000000000000000000000000000000000000000000000000000000000000000000000000000000000000000000000000000000000000000000000000000000000000000000000000000000000000000000000000000000000000000000000000000000000000000000000000000000000000000000000000000000000000000000000000000000000000000000000000000000000000000000000000000000000000000000000000000000000000000000000000000000000000000000000000000000000000000000000000000000000000000000000000000000000000000000000000000000000000000000000000000000000000000000000000000000000000000000000000000000000000000000000000000000000000000000000000000000000000000000000000000000000000000000000000000000000000000000000000000000000000000000000000000000000000000000000000000000000000000000000000000000000000000000000000000000000000000000000000000000000000000000000000000000000000000000000000000000000000000000000000000000000000000000000000000000000000000000000000000000000000000000000000000000000000000000000000000000000000000000000000000000000000000000000000000000000000000000000000000000000000000000000000000000000000000000000000000000000000000000000000000000000000000000000000000000000000000000000000000000000000000000FFFFFFFF06000000050000000100000000000000884E500288F01200B2750D01060000000000000000000000000000000000000000000000000000000000000000000000000000000000000000000000000000000000000000000000000000000000000000000000000000000000000000000000000000000000000000000000000000000000000000000000000000000000000000000000000000000000000000000000000000000000000000000000000000000000000000000000000000000000000000000000000000000000000000000000000000000000000000000000000000000000000000000000000000000000000000000000000000000000000000000000000000000000000000000000000000000000000000000000000000000000000000000000000000000000000000000000000000000000000000000000000000000000000000000000000000000000000000000000000000000000000000000000000000000000000000000000000000000000000000000000000000000000000000000000000000000000000000000000000000000000000000000000000000000000000000000000000000000000000000000000000000000000000000000000000000000000000000000000000000000000000000000000000000000000000000000000000000000000000000000000000000000000000000000000000000000000000000000000000000000000000000000000000000000000000000000000000000000000000000000000000000000000000000000000000000000000000000000000000000000000000000000000000000000000000000000000000000000000000000000000000000000000000000000000000000000000000000000000000000000000000000000000000000000000000000000000000000000000000000000000000000000000000000000000000000000000000000000000000000000000000000000000000000000000000000000000000000000000000000000000000000000000000000000000000000000000000000000000000000000000000000000000000000000000000000000000000000000000000000000000000000000000000000000000000000000000000000000000000000000000000000000000000000000000000000000000000000000000000000000000000000000000000000000000000000000000000000000000000000000000000000000000000000000000000000000000000000000000000000000000000000000000000000000000000000000000000000000000000000000000000000000000000000000000000000000000000000000000000000000000000000000000000000000000000000000000000000000000000000000000000000000000000000000000000000000000000000000000000000000000000000000000000000000000000000000000000000000000000000000000000000000000000000000000000000000000000000000000000000000000000000000000000000000000000000000000000000000000000000000000000000000000000000000000000000000000000000000000000000000000000000000000000000000000000000000000000000000000000000000000000000000000000000000000000000000000000000000000000000000000000000000000000000000000000000000000000000000000000000000000000000000000000000000000000000000000000000000000000000000000000000000000000000000000000000000000000000000000000000000000000000000000000000000000000000000000000000000000000000000000000000000000000000000000000000000000000000000000000000000000000000000000000000000000000000000000000000000000000000000000000000000000000000000000000000000000000000000000000000000000000000000000000000000000000000000000000000000000000000000000000000000000000000000000000000000000000000000000000000000000000000000000000000000000000000000000000000000000000000000000000000000000000000000000000000000000000000000000000000000000000000000000000000000000000000000000000000000000000000000000000000000000000000000000000000000000000000000000000000000000000000000000000000000000000000000000000000000000000000000000000000000000000000000000000000000000000000000000000000000000000000000000000000000000000000000000000000000000000000000000000000000000000000000000000000000000000000000000000000000000000000000000000000000000000000000000000000000000000000000000000000000000000000000000000000000000000000000000000000000000000000000000000000000000000000000000000000000000000000000000000000000000000000000000000000000000000000000000000000000000000000000000000000000000000000000000000000000000000000000000000000000000000000000000000000000000000000000000000000000000000000000000000000000000000000000000000000000000000000000000000000000000000000000000000000000000000000000000000000000000000000000000000000000000000000000000000000000000000000000000000000000000000000000000000000000000000000000000000000000000000000000000000000000000000000000000FFFFFFFFF92C517406000000000000000000000000000000000000000000000041414353000010000000000001000000000000400200000000000000000000000000000000000000000000000000000000000000000000000000000000000000000000000000000000000000000000000000000000000000000000000000000000000000000000000000000000000000000000000000000000000000000000000D000000080000000EF000009D000000789C63600001110700007000550000000000000000000000000000000000000000000000000000000000000000000000000000000000000000000000000000000000000000000000000000000000000000000000000000000000000000000000000000000000000000000000000000000000000000000000000000000000000000000000000000000000000000000000000000000000000000000000000000000000000000000000000000000000000000000000000000000000000000000000000000000000000000000000000000000000000000000000000000000000000000000000000000000000000000000000000000000000000000000000000000000000000000000000000000000000000000000000000000000000000000000000000000000000000000000000000000000000000000000000000000000000000000000000000000000000000000000000000000000000000000000000000000000000000000000000000000000000000000000000000000000000000000000000000000000000000000000000000000000000000000000000000000000000000000000000000000000000000000000000000000000000000000000000000000000000000000000000000000000000000000000000000000000000000000000000000000000000000000000000000000000000000000000000000000000000000000000000000000000000000000000000000000000000000000000000000000000000000000000000000000000000000000000000000000000000000000000000000000000000000000000000000000000000000000000000000000000000000000000000000000000000000000000000000000000000000000000000000000000000000000000000000000000000000000000000000000000000000000000000000000000000000000000000000000000000000000000000000000000000000000000000000000000000000000000000000000000000000000000000000000000000000000000000000000000000000000000000000000000000000000000000000000000000000000000000000000000000000000000000000000000000000000000000000000000000000000000000000000000000000000000000000000000000000000000000000000000000000000000000000000000000000000000000000000000000000000000000000000000000000000000000000000000000000000000000000000000000000000000000000000000000000000000000000000000000000000000000000000000000000000000000000000000000000000000000000000000000000000000000000000000000000000000000000000000000000000000000000000000000000000000000000000000000000000000000000000000000000000000000000000000000000000000000000000000000000000000000000000000000000000000000000000000000000000000000000000000000000000000000000000000000000000000000000000000000000000000000000000000000000000000000000000000000000000000000000000000000000000000000000000000000000000000000000000000000000000000000000000000000000000000000000000000000000000000000000000000000000000000000000000000000000000000000000000000000000000000000000000000000000000000000000000000000000000000000000000000000000000000000000000000000000000000000000000000000000000000000000000000000000000000000000000000000000000000000000000000000000000000000000000000000000000000000000000000000000000000000000000000000000000000000000000000000000000000000000000000000000000000000000000000000000000000000000000000000000000000000000000000000000000000000000000000000000000000000000000000000000000000000000000000000000000000000000000000000000000000000000000000000000000000000000000000000000000000000000000000000000000000000000000000000000000000000000000000000000000000000000000000000000000000000000000000000000000000000000000000000000000000000000000000000000000000000000000000000000000000000000000000000000000000000000000000000000000000000000000000000000000000000000000000000000000000000000000000000000000000000000000000000000000000000000000000000000000000000000000000000000000000000000000000000000000000000000000000000000000000000000000000000000000000000000000000000000000000000000000000000000000000000000000000000000000000000000000000000000000000000000000000000000000000000000000000000000000000000000000000000000000000000000000000000000000000000000000000000000000000000000000000000000000000000000000000000000000000000000000000000000000000000FFFFFFFF08000000050000000100000000000000B075500258F01200B2750D0108000000000000000000000000000000000000000000000000000000000000000000000000000000000000000000000000000000000000000000000000000000000000000000000000000000000000000000000000000000000000000000000000000000000000000000000000000000000000000000000000000000000000000000000000000000000000000000000000000000000000000000000000000000000000000000000000000000000000000000000000000000000000000000000000000000000000000000000000000000000000000000000000000000000000000000000000000000000000000000000000000000000000000000000000000000000000000000000000000000000000000000000000000000000000000000000000000000000000000000000000000000000000000000000000000000000000000000000000000000000000000000000000000000000000000000000000000000 | 4 | 0
0000000000000000000000000000000000000000000000000000000000000000000000000000000000000000000000000000000000000000000000000000000000000000000000000000000000000000000000000000000000000000000000000000000000000000000000000000000000000000000000000000000000000000000000000000000000000000000000000000000000000000000000000000000000000000000000000000000000000000000000000000000000000000000000000000000000000000000000000000000000000000000000000000000000000000000000000000000000000000000000000000000000000000000000000000000000000000000000000000000000000000000000000000000000000000000000000000000000000000000000000000000000000000000000000000000000000000000000000000000000000000000000000000000000000000000000000000000000000000000000000000000000000000000000000000000000000000000000000000000000000000000000000000000000000000000000000000000000000000000000000000000000000000000000000000000000000000000000000000000000000000000000000000000000000000000000000000000000000000000000000000000000000000000000000000000000000000000000000000000000000000000000000000000000000000000000000000000000000000000000000000000000000000000000000000000000000000000000000000000000000000000000000000000000000000000000000000000000000000000000000000000000000000000000000000000000000000000000000000000000000000000000000000000000000000000000000000000000000000000000000000000000000000000000000000000000000000000000000000000000000000000000000000000000000000000000000000000000000000000000000000000000000000000000000000000000000000000000000000000000000000000000000000000000000000000000000000000000000000000000000000000000000000000000000000000000000000000000000000000000000000000000000000000000000000000000000000000000000000000000000000000000000000000000000000000000000000000000000000000000000000000000000000000000000000000000000000000000000000000000000000000000000000000000000000000000000000000000000000000000000000000000000000000000000000000000000000000000000000000000000000000000000000000000000000000000000000000000000000000000000000000000000000000000000000000000000000000000000000000000000000000000000000000000000000000000000000000000000000000000000000000000000000000000000000000000000000000000000000000000000000000000000000000000000000000000000000000000000000000000000000000000000000000000000000000000000000000000000000000000000000000000000000000000000000000000000000000000000000000000000000000000000000000000000000000000000000000000000000000000000000000000000000000000000000000000000000000000000000000000000000000000000000000000000000000000000000000000000000000000000000000000000000000000000000000000000000000000000000000000000000000000000000000000000000000000000000000000000000000000000000000000000000000000000000000000000000000000000000000000000000000000000000000000000000000000000000000000000000000000000000000000000000000000000000000000000000000000000000000000000000000000000000000000000000000000000000000000000000000000000000000000000000000000000000000000000000000000000000000000000000000000000000000000000000000000000000000000000000000000000000000000000000000000000000000000000000000000000000000000000000000000000000000000000000000000000000000000000000000000000000000000000000000000000000000000000000000000000000000000000000000000000000000000000000000000000000000000000000000000000000000000000000000000000000000000000000000000000000000000000000000000000000000000000000FFFFFFFF2B2C6B4D06000000000000000000000000000000000000000000000041414353000010000000000001000000000000400200000000000000000000000000000000000000000000000000000000000000000000000000000000000000000000000000000000000000000000000000000000000000000000000000000000000000000000000000000000000000000000000000000000000000000000007700000087000000FDBD000007010000789CE3E4B4F1CC4BCB77C94F5670CE2FA80CCA4CCF28B15502318B404C054767674785E2FCB492F2C4A2548560BD023D473D25859002A0065B254310CBAD2817A8434921ACA838CF56C9D8584921B828D92F17240464404495149C73536C950C9414DC72F272C17A81CCF462B011FA76BC5C001E882754000000000000000000000000000000000000000000000000000000000000000000000000000000000000000000000000000000000000000000000000000000000000000000000000000000000000000000000000000000000000000000000000000000000000000000000000000000000000000000000000000000000000000000000000000000000000000000000000000000000000000000000000000000000000000000000000000000000000000000000000000000000000000000000000000000000000000000000000000000000000000000000000000000000000000000000000000000000000000000000000000000000000000000000000000000000000000000000000000000000000000000000000000000000000000000000000000000000000000000000000000000000000000000000000000000000000000000000000000000000000000000000000000000000000000000000000000000000000000000000000000000000000000000000000000000000000000000000000000000000000000000000000000000000000000000000000000000000000000000000000000000000000000000000000000000000000000000000000000000000000000000000000000000000000000000000000000000000000000000000000000000000000000000000000000000000000000000000000000000000000000000000000000000000000000000000000000000000000000000000000000000000000000000000000000000000000000000000000000000000000000000000000000000000000000000000000000000000000000000000000000000000000000000000000000000000000000000000000000000000000000000000000000000000000000000000000000000000000000000000000000000000000000000000000000000000000000000000000000000000000000000000000000000000000000000000000000000000000000000000000000000000000000000000000000000000000000000000000000000000000000000000000000000000000000000000000000000000000000000000000000000000000000000000000000000000000000000000000000000000000000000000000000000000000000000000000000000000000000000000000000000000000000000000000000000000000000000000000000000000000000000000000000000000000000000000000000000000000000000000000000000000000000000000000000000000000000000000000000000000000000000000000000000000000000000000000000000000000000000000000000000000000000000000000000000000000000000000000000000000000000000000000000000000000000000000000000000000000000000000000000000000000000000000000000000000000000000000000000000000000000000000000000000000000000000000000000000000000000000000000000000000000000000000000000000000000000000000000000000000000000000000000000000000000000000000000000000000000000000000000000000000000000000000000000000000000000000000000000000000000000000000000000000000000000000000000000000000000000000000000000000000000000000000000000000000000000000000000000000000000000000000000000000000000000000000000000000000000000000000000000000000000000000000000000000000000000000000000000000000000000000000000000000000000000000000000000000000000000000000000000000000000000000000000000000000000000000000000000000000000000000000000000000000000000000000000000000000000000000000000000000000000000000000000000000000000000000000000000000000000000000000000000000000000000000000000000000000000000000000000000000000000000000000000000000000000000000000000000000000000000000000000000000000000000000000000000000000000000000000000000000000000000000000000000000000000000000000000000000000000000000000000000000000000000000000000000000000000000000000000000000000000000000000000000000000000000000000000000000000000000000000000000000000000000000000000000000000000000000000000000000000000000000000000000000000000000000000000000000000000000000000000000000000000000000000000000000000000000000000000000000000000000000000000000000000000000000000000000000000000000000000000000000000000000000000000000000000000000000000000000000000000000000000000001100000031CAE22D01000073696F6E6500000000BEB3E5773CF21200A3B4E5770A000000FD0B00000000000000672F36CFBAC50100E2C1013FBDC50100E2C1013FBDC50100000000010000000000000000000000000000000000000000000000000000000000000000000000000000000000000000000000000000000000000000000000000000000000000000000000000000000000000000000000000000000000000000000000000000000000000000000000000000000000000000000000000000000000000000000000000000000000000000000000000000000000000000000000000000000000000000000000000000000000000000000000000000004461746947656E6572616C692E786D6C00000000000000000000000000000000000000000000000000000000000000000000000000000000000000000000000000000000000000000000000000000000000000000000000000000000000000000000000000000000000000000000000000000000000000000000000000000000000000000000000000000000000000000000000000000000000000000000000000000000000000000000000000000000000000000000000000000000000000000000000000000000000000000000000000000000000000000000000000000000000000000000000000000000000000000000000000000000000000000000000000000000000000000000000000000000000000000000000000000000000000000D000000E20100000000000000672F36CFBAC50100672F36CFBAC50100156BDA3EBDC5010000000001000000000000000000000000000000000000000000000000000000000000000000000000000000000000000000000000000000000000000000000000000000000000000000000000000000000000000000000000000000000000000000000000000000000000000000000000000000000000000000000000000000000000000000000000000000000000000000000000000000000000000000000000000000000000000000000000000000000000000000000000000000436F6C6C656374696F6E45502E786D6C00000000000000000000000000000000000000000000000000000000000000000000000000000000000000000000000000000000000000000000000000000000000000000000000000000000000000000000000000000000000000000000000000000000000000000000000000000000000000000000000000000000000000000000000000000000000000000000000000000000000000000000000000000000000000000000000000000000000000000000000000000000000000000000000000000000000000000000000000000000000000000000000000000000000000000000000000000000000000000000000000000000000000000000000000000000000000000000000000000000000000000F000000B70000000000000000672F36CFBAC50100672F36CFBAC50100156BDA3EBDC5010000000001000000000000000000000000000000000000000000000000000000000000000000000000000000000000000000000000000000000000000000000000000000000000000000000000000000000000000000000000000000000000000000000000000000000000000000000000000000000000000000000000000000000000000000000000000000000000000000000000000000000000000000000000000000000000000000000000000000000000000000000000000000436F6C6C656374696F6E56432E786D6C0000000000000000000000000000000000000000000000000000000000000000000000000000000000000000000000000000000000000000000000000000000000000000000000000000000000000000000000000000000000000000000000000000000000000000000000000000000000000000000000000000000000000000000000000000000000000000000000000000000000000000000000000000000000000000000000000000000000000000000000000000000000000000000000000000000000000000000000000000000000000000000000000000000000000000000000000000000000000000000000000000000000000000000000000000000000000000000000000000000000000000000000000000000000000000000000000000000000000000000000000000000000000000000000000000000000000000000000000000000000000000000000000000000000000000000000000000000000000000000000000000000000000000000000000000000000000000000000000000000000000000000000000000000000000000000000000000000000000000000000000000000000000000000000000000000000000000000000000000000000000000000000000000000000000000000000000000000000000000000000000000000000000000000000000000000000000000000000000000000000000000000000000000000000000000000000000000000000000000000000000000000000000000000000000000000000000000000000000000000000000000000000000000000000000000000000000000000000000000000000000000000000000000000000000000000000000000000000000000000000000000000000000000000000000000000000000000000000000000000000000000000000000000000000000000000000000000000000000000000000000000000000000000000000000000000000000000000000000000000000000000000000000000000000000000000000000000000000000000000000000000FFFFFFFF07000000050000000100000000000000A4719F0140F11200B27510010B0000000C00000000000000000000000000000000000000000000000000000000000000000000000000000000000000000000000000000000000000000000000000000000000000000000000000000000000000000000000000000000000000000000000000000000000000000000000000000000000000000000000000000000000000000000000000000000000000000000000000000000000000000000000000000000000000000000000000000000000000000000000000000000000000000000000000000000000000000000000000000000000000000000000000000000000000000000000000000000000000000000000000000000000000000000000000000000000000000000000000000000000000000000000000000000000000000000000000000000000000000000000000000000000000000000000000000000000000000000000000000000000000000000000000000000000000000000000000000000000000000000000000000000000000000000000000000000000000000000000000000000000000000000000000000000000000000000000000000000000000000000000000000000000000000000000000000000000000000000000000000000000000000000000000000000000000000000000000000000000000000000000000000000000000000000000000000000000000000000000000000000000000000000000000000000000000000000000000000000000000000000000000000000000000000000000000000000000000000000000000000000000000000000000000000000000000000000000000000000000000000000000000000000000000000000000000000000000000000000000000000000000000000000000000000000000000000000000000000000000000000000000000000000000000000000000000000000000000000000000000000000000000000000000000000000000000000000000000000000000000000000000000000000000000000000000000000000000000000000000000000000000000000000000000000000000000000000000000000000000000000000000000000000000000000000000000000000000000000000000000000000000000000000000000000000000000000000000000000000000000000000000000000000000000000000000000000000000000000000000000000000000000000000000000000000000000000000000000000000000000000000000000000000000000000000000000000000000000000000000000000000000000000000000000000000000000000000000000000000000000000000000000000000000000000000000000000000000000000000000000000000000000000000000000000000000000000000000000000000000000000000000000000000000000000000000000000000000000000000000000000000000000000000000000000000000000000000000000000000000000000000000000000000000000000000000000000000000000000000000000000000000000000000000000000000000000000000000000000000000000000000000000000000000000000000000000000000000000000000000000000000000000000000000000000000000000000000000000000000000000000000000000000000000000000000000000000000000000000000000000000000000000000000000000000000000000000000000000000000000000000000000000000000000000000000000000000000000000000000000000000000000000000000000000000000000000000000000000000000000000000000000000000000000000000000000000000000000000000000000000000000000000000000000000000000000000000000000000000000000000000000000000000000000000000000000000000000000000000000000000000000000000000000000000000000000000000000000000000000000000000000000000000000000000000000000000000000000000000000000000000000000000000000000000000000000000000000000000000000000000000000000000000000000000000000000000000000000000000000000000000000000000000000000000000000000000000000000000000000000000000000000000000000000000000000000000000000000000000000000000000000000000000000000000000000000000000000000000000000000000000000000000000000000000000000000000000000000000000000000000000000000000000000000000000000000000000000000000000000000000000000000000000000000000000000000000000000000000000000000000000000000000000000000000000000000000000000000000000000000000000000000000000000000000000000000000000000000000000000000000000000000000000000000000000000000000000000000000000000000000000000000000000000000000000000000000000000000000000000000000000000000000000000000000000000000000000000000000000000000000000000000000000000000000000000000000000000000000000000000000000000000000000000000000000000000000000000000000000000000000000000000000000000000000000000000000000000000000000000000000000000000000000000000000000000000000000000000000000000000000000000000000000000000000000000000000000000000000000000000000000000000000FFFFFFFFD4F3018E06000000000000000000000000000000000000000000000041414353000010000000000001000000000000400200000000000000000000000000000000000000000000000000000000000000000000000000000000000000000000000000000000000000000000000000000000000000000000000000000000000000000000000000000000000000000000000000000000000000000000006D0B00003D310000DBEE0000FD0B0000789CED5B5B6FDB38167E9E05F63F70B3C56083ED389673693C6D06D048722AC0B7488E0BF48D9668975889D450B43B08F263E675DEF6376CFFD81E92BADACEA6DE99495360F2509314CFED3B87878794FACD1B174B7A4D181138A13FA0BFFEE59B37EE75730C4D3221C5D5D1119A8A682AEEAE8EBA47C8499919D9B0483526AB95FA71789AAA5F3FCD446E264820572D379F89A56AFC6044383C49482429670E8B7276A2874FDAA28BA9376B1C0BEE459CF194461C8DC58489908260EBF4087A619ABA797675D4EBEFE17EE3A9A16FDEF892A4371E7209E8858F95865C488E322250F22DCE78FE9AE4245ADF01094131017234C41B2EB01AA1E81F11079B08CBE986EBC78686EEB2C152AE71C986A229C5401E53040AAF05B9BBC3C7061FA9C0188834B93ABAF746F747E86457511BA5345F0B5C51742B92F9F0BEFB004DC445C60F21F1192206DD8324EDDA110EEF5F249491177BE787101D98EDD36C10DCBF98F53A9DD9F97ECA43252DF63AF851CFFCE998BD8EE98363ACDEEFE399E81829690461403E07AFD07AC56194CBC23F38CB702231934439F0FBCF774C641D9B754B11ADC17B8960ED6E682EF56826F88A48C95F2212239247C93A8738C0E59A36B20FF253D43B46014D28C840388A889038250CA4119017E31565F42076A7C7C8063CA288167C30CAD68B4542238A72223600DA41FCCEF47A28203888F21C34897E5AD3D24F58108238A269CA1760F041BC2E14AF089CCA99368BABC517ADC1BA127A640BD9E95DA0A8738612B25A11C4FEF36F6475FB27FDB38344BD8230CB20A123492246A30F040992C0CEB2010BBE2F03C0C4DA4B251E049188E439161466489848E5A75F54D42434A50C86C195A06DBECE745A79891867D1874FBF02312C6B2E625AD96422B9CC292AE09638D7D4FBE442842E096C2C7786BF71AE7EA65608B0D0B02726A4215E0F9157EF68C030CFC1F92007A315E582C1F60A7B2CD20A48AC7C09069B69C0A99126639A1116AB283CC80397A5075402AE11551EE72C5F275A13DEC4F420F6FD63E46D40A9B5AA50F24A10ECD2909873BD65AFE83AA611960256CD41BCAD6E53F772E129ED01470E2154AC2488023581C33F6A6148B5B820D40E9365B5706AE60E8026C10BA84024B89E83A73644D0A50EE62AAA0B4D884A5F28C219951CC29C2B4420774078C5AD9CF61200826859C7BC60C1BFC30018031642AD8EE604C8C552555B3AE6A40ABE0AEF620E2DC568C30FC41832A63FB77506AEF82A39903161E706930E6177E82EF4C886675DC08ED7BBFCDC1DCF0559F1C3C26693993DF41E9275F1E29F50FAF4FF6F59AA66DEAE76D5D856D1AC87DD6B5315D1802ED44257DC6D1941E96C75ACB3B37EF7BCFBEAB2777AD9BBF47A67505A4F59722DA0D0EF77FADD6EF7AC77D1BF3CEB9DF7CFBDEF4EAD73A8BC39F0D175F8122739386C96252B3BCBB48DAA3D592E753BF41DBE5C8E6535F13627F6F06656F59D349B8BFCB45B0D14EAD686F9418D8E1F203FD68C3548D3623B0799DCE01B2C723B65A60D268E7251361D91954D2F6269D9D646284579EAD2BC9A02FA3BC1B4D11BF961A3E739E351D51D0C2A194C0AD9E854325904403444367843AFC11B7A9E53683748565E0C0655D0C051C7721789B13FCF7A8DB615CAE2AC95597E61BF6AFF98B08A7C4FD0186CD5583B3C769CA02DABFDA0BBC607CE643C0BECD96C02E067C571D1950512A7DD13AB77625DF6FB5BF8B83258B51F8FD380E893E47015E8DF3DEA565A98832A4193E5B61487E55B8C7D7637DC88F618C4B69747E6407B9BC87477C680ED230AB35CD3C0C9B36C6D5CA939B4E7EE0068BB953D4AF39DE7B30CE4D500EB6E23D643E5538C46C5D10346BC5C270760867D46B750700B981D1E0FF2E200CF64528EA91108489F99D81FB993B2A946D3AC1A2D9A27FB14B39A8A39E67CF31CF4EAD57A4141E45587A82FA15B3B7C2B1FB73C1F660ECE6A437477DBF3DF26F235832275CDF0B72BF9FACB18B3AD5F2300A03412CB847FFC328AB551AEF06C27B026C6CF1BE1678EEF3E74C3453B8617CF1BE15ABF678A7185E74EA6686CC2BAFB9C51AEF47BAE2897786E658A66A1F3AC117EE6F8EE43574576338617CF1BE15ABF678A7185670BE5B1486B1BA08366EA7A805F1D8D27C1084E98BE12701B78EFDFDBE8DA1B7B813DF4D5A92E25704256B7409D15619DA28C6D38F4034DE216EF72A474616114E01250688DB9483112545D6E01407FDB466CAB528F27AEE63258E54D7BF72AF0E6A4B0EDB30D9DDAC1CC7726433BD8B235C3E2ABB6D5761C6F36B3DFFB93B1873C74730BDE9CD9C5BDAAEBF96864CFBCC06FF8F8465DBAC84FBF7CCD568F266ECB4E1F79A1E7DC6A144A3BBDEA1AF46BB6541FB127C3215888207E87F6AD5B79D2292EE4BE66FBAAB53AF2C3DBC06E79D09C78EFBEEAF5A92E9638A30B9A90D22C35F4A74D5FD4A6F63E5A0EBAD7B694D429DF8CA8DBA1E148EFFED00A9CB21506E63A4F35ED61D99C47C351DDAEA74C57F5F874558CABDBB2E9AABCAC8427BEBAF02DB99D94DAA8D73539456196DFAAC2418A35000EBD6B063DEB0C2865A228C17A0BE8264CD851141A110E5BDE28FE96D539BDB76AA6309F62F5A2C1A552FFFFFFFF466F5B4D06000000E4B39F0180F112006F17340102000000A0719F0101AA2EC962F57D0790E04CFF940FAAEF3CA6FE460FCC48A27E06F867F5E3A5982685F786F4212739B99C1417B12C8AEF6622CF8CD5E5D71CDDFF65D240A4A5F50D6080138DD5AB24A88F7E2B1E539CE71FB988D134FF38C988F9C025FF383281F963127959D1807454B420608A562853FDB8E406C1B3A4ABEA4DDA747D7574D9E9A9F717C34613ABCBF553D57C9B55CD1997374ABF2E4CB214F877B7ACD5D5F7DCD699E93B6C53CEB03ADD62046C3793CECD10E00445E7D5D12B23C14EE84F55C7DD8035642DB8BAEF8439678603304CA880301B48017DE0D53FBDE8F45EC1D374A157C07E53ED0D067F488C6C2106D42CC76095688AC032A5EF4CC5C82BF5C01A12368FAED51579BFE8868B796466F71AB3CF61F63B1187EB85F7B31458DFF04DC5F2E750AAD91004298A3A7907753A65F6695DBCCEEBCC63CF1BAF624049587C5CB75D7593CDF53BA86EA7DB454BCA38C2A87514A889FBADBF0739BDF78249C9C91F0FFCB1AF2EC9F7D4F0464533B60FCF1D9B06CD743AD0997420CC4B035DD92D690430F9092C56FDAA0F3C4921A95641BA43686D13BA9D61E751AA5E8B6A587C17C5561D95451E177ADA229FFBA182E7119AB36D45D5776790AB0853AF0D1F213EDFABAFFA3A22C78F125FEC4AD695977A47FBB8E857BBD4E64DFE67515F6E530744EDBEB9DAA2F40734B01E784462AABF0BD866D70EB641B5D1F98059F9D9CD0C2FD6EA2B0934E42BAE579DCA51D07E1B9BC40D7983E9BEEE8D8355DD013EC1CA32BB08B47AAAA59E0E78F152AEA41D346907AD6C3EC7EAF30B5F6D1CFAA0BDD6D1E5B1950E134FBD983B533B01D65EB413A91D02D9CF5D26B2C5C959E792A7D377686824CCA6FAE71D8DE507F00350BF2574F54131382DDB1ECC39AD7A73C7E49C19CD7848EFC83B6344A4BE21794799176BDD4E1A288AA5FE60477F43B935E64D919345495EBD857BCF795ABFD103C8ABCE3BD010D21EAC1D47CDEF9D5743D722563B904E8466C470515340AFCD942540E5994B82613E48629F4DD660E20C605D2EF13D64A54874504841310941540E405905B17F7FCBF4370EA6D6BE9FAAAF4938B2EE8F9049A7DE7400F5D0B5A031841167B0A78D53C5FB034F61DD84773A409D0402E5EF5DFD07DB224FE2B258F1651295ED5BA8331246AA3A468A7F91892CBB006A535A00DEF863650D985448020C5ACC28442166390AD5E716BFB734557E6E85C60FBBF132772079CA43A24556A16222A50CDF872345860B1D29C6BB73E729BD5B4BFBA3BDBB83F7DCD9837730FA0D78130D78307A00705D0B187D5411685AC3BA85CB96AA004DAB28000B23B47F82D153FAA796F6E4FE09467BFC638F910B81CDA22CA95C6170B1C74F894B2DEDC971B1C77B70194FF47736FA1452C012442272591AED0FE6223A679926696C2E75BCBE85CDCFE490315872516588F1E42991AEA53D39D2E349592F35777533D4FECF09FF054E4F925D000000000000000000000000000000000000000000000000000000000000000000000000000000000000000000000000000000000000000000000000000000000000000000000000000000000000000000000000000000000000000000000000000000000000000000000000000000000000000000000000000000000000000000000000000000000000000000000000000000000000000000000000000000000000000000000000000000000000000000000000000000000000000000000000000000000000000000000000000000000000000000000000000000000000000000000000000000000000000000000000000000000000000000000000000000000000000000000000000000000000000000000000000000000000000000000000000000000000000000000000000000000000000000000000000000000000000000000000000000000000000000000000000000000000000000000000000000000000000000000000000000000000000000000000000000000000000000000000000000000000000000000000000000000000000000000000000000000000000000000000000000000000000000000000000000000000000000000000000000000000000000000000000000000000000000000000000000000000000000000000000000000000000000000000000000000000000000000000000000000000000000000000000000000000000000000000000000000000000000000000000000000000000000000000000000000000000000000000000000000000000000000000000000000000000000000000000000000000000000000000000000000000000000000000000000000000000000000000000000000000000000000000000000000000000000000000000000000000000000000000000000000000000000000000000000000000000000000000000000000000000000000000000000000000000000000000000000000000000000000000000000000000000000000000000000000000000000000000000000000000000000000000000000000000000000000000000000000000000000000000000000000000000000000000000000000000000000000000000000000000000000000000000000000000000000000000000000000000000000000000000000000000000000000000000000000000000000000000000000000000000000000000000000000000000000000000000000000000000000000000000000000000000000000000000000000000000000000000000000000000000000000000000000000000000000000000000000000000000000000000000000FFFFFFFF0E000000050000000100000000000000DCB63B0258F01200B2750D010E0000000000000000000000000000000000000000000000000000000000000000000000000000000000000000000000000000000000000000000000000000000000000000000000000000000000000000000000000000000000000000000000000000000000000000000000000000000000000000000000000000000000000000000000000000000000000000000000000000000000000000000000000000000000000000000000000000000000000000000000000000000000000000000000000000000000000000000000000000000000000000000000000000000000000000000000000000000000000000000000000000000000000000000000000000000000000000000000000000000000000000000000000000000000000000000000000000000000000000000000000000000000000000000000000000000000000000000000000000000000000000000000000000000000000000000000000000000000000000000000000000000000000000000000000000000000000000000000000000000000000000000000000000000000000000000000000000000000000000000000000000000000000000000000000000000000000000000000000000000000000000000000000000000000000000000000000000000000000000000000000000000000000000000000000000000000000000000000000000000000000000000000000000000000000000000000000000000000000000000000000000000000000000000000000000000000000000000000000000000000000000000000000000000000000000000000000000000000000000000000000000000000000000000000000000000000000000000000000000000000000000000000000000000000000000000000000000000000000000000000000000000000000000000000000000000000000000000000000000000000000000000000000000000000000000000000000000000000000000000000000000000000000000000000000000000000000000000000000000000000000000000000000000000000000000000000000000000000000000000000000000000000000000000000000000000000000000000000000000000000000000000000000000000000000000000000000000000000000000000000000000000000000000000000000000000000000000000000000000000000000000000000000000000000000000000000000000000000000000000000000000000000000000000000000000000000000000000000000000000000000000000000000000000000000000000000000000000000000000000000000000000000000000000000000000000000000000000000000000000000000000000000000000000000000000000000000000000000000000000000000000000000000000000000000000000000000000000000000000000000000000000000000000000000000000000000000000000000000000000000000000000000000000000000000000000000000000000000000000000000000000000000000000000000000000000000000000000000000000000000000000000000000000000000000000000000000000000000000000000000000000000000000000000000000000000000000000000000000000000000000000000000000000000000000000000000000000000000000000000000000000000000000000000000000000000000000000000000000000000000000000000000000000000000000000000000000000000000000000000000000000000000000000000000000000000000000000000000000000000000000000000000000000000000000000000000000000000000000000000000000000000000000000000000000000000000000000000000000000000000000000000000000000000000000000000000000000000000000000000000000000000000000000000000000000000000000000000000000000000000000000000000000000000000000000000000000000000000000000000000000000000000000000000000000000000000000000000000000000000000000000000000000000000000000000000000000000000000000000000000000000000000000000000000000000000000000000000000000000000000000000000000000000000000000000000000000000000000000000000000000000000000000000000000000000000000000000000000000000000000000000000000000000000000000000000000000000000000000000000000000000000000000000000000000000000000000000000000000000000000000000000000000000000000000000000000000000000000000000000000000000000000000000000000000000000000000000000000000000000000000000000000000000000000000000000000000000000000000000000000000000000000000000000000000000000000000000000000000000000000000000000000000000000000000000000000000000000000000000000000000000000000000000000000000000000000000000000000000000000000000000000000000000000000000000000000000000000000000000000000000000000000000000000000000000000000000000000000000000000000000000000000000000000000000000000000000000000000000000000000000000000000000000000000000000000000000000000000000000000000000000000000000000000000000000000000000000000000000000000000000000000000FFFFFFFF945A006F060000000000000000000000000000000000000000000000414143530000100000000000010000000000004002000000000000000000000000000000000000000000000000000000000000000000000000000000000000000000000000000000000000000000000000000000000000000000000000000000000000000000000000000000000000000000000000000000000000000000000052010000990200006E970000E2010000789C6D92CB6E83301045D7A9D47F20FC0081BCA550290122596A121268F7601C64096C6ABB59F4EBEB07AEB3E86A8EEF0CC3CCB527BB84761D82025392E55E42BF89004DEC47BEF7F6FA3299EC8040BD4C8026CBB55AB27BECFBDE9E091552C46F58967F52883C8639628F4A54D3E954A7326E8B0EECF16FD1073971A66A72F613C6FE4C4364616E616161A92121F7ABEE7C15396B8D449B63C591124B3CD0F707D332688A21A986911D15B5E55BCD753CB6322ED72BA9C00E8EFF3B2321A84957758D4D652A878FFDF92C08A320DC6CB7AADF99F5E1D85A62E470EE70E170E970E570ED70330E0089E8E45816ADF90D03046907407349CD67D28103C34DAB3D00653F641C993D40D17629166A6A7938567D0129517BC95DF810561688594F12FF23ACE9D051088D11CADD1B67A662DFE12F7B35F6264EE9459E9ED0995880041068531603F5D076C1F33B94CA2FEC20B8E3000000000000000000000000000000000000000000000000000000000000000000000000000000000000000000000000000000000000000000000000000000000000000000000000000000000000000000000000000000000000000000000000000000000000000000000000000000000000000000000000000000000000000000000000000000000000000000000000000000000000000000000000000000000000000000000000000000000000000000000000000000000000000000000000000000000000000000000000000000000000000000000000000000000000000000000000000000000000000000000000000000000000000000000000000000000000000000000000000000000000000000000000000000000000000000000000000000000000000000000000000000000000000000000000000000000000000000000000000000000000000000000000000000000000000000000000000000000000000000000000000000000000000000000000000000000000000000000000000000000000000000000000000000000000000000000000000000000000000000000000000000000000000000000000000000000000000000000000000000000000000000000000000000000000000000000000000000000000000000000000000000000000000000000000000000000000000000000000000000000000000000000000000000000000000000000000000000000000
00000000000000000000000000000000000000000000000000000000000000000000000000000000000000000000000000000000000000000000000000000000000000000000000000000000000000000000000000000000000000000000000000000000000000000000000000000000000000000000000000000000000000000000000000000000000000000000000000000000000000000000000000000000000000000000000000000000000000000000000000000000000000000000000000000000000000000000000000000000000000000000000000000000000000000000000000000000000000000000000000000000000000000000000000000000000000000000000000000000000000000000000000000000000000000000000000000000000000000000000000000000000000000000000000000000000000000000000000000000000000000000000000000000000000000000000000000000000000000000000000000000000000000000000000000000000000000000000000000000000000000000000000000000000000000000000000000000000000000000000000000000000000000000000000000000000000000000000000000000000000000000000000000000000000000000000000000000000000000000000000000000000000000000000000000000000000000000000000000000000000000000000000000000000000000000000000000000000000000000000000000000000000000000000000000000000000000000000000000000000000000000000000000000000000000000000000000000000000000000000000000000000000000000000000000000000000000000000000000000000000000000000000000000000000000000000000000000000000000000000000000000000000000000000000000000000000000000000000000000000000000000000000000000000000000000000000000000000000000000000000000000000000000000000000000000000000000000000000000000000000000000000000000000000000000000000000000000000000000000000000000000000000000000000000000000000000000000000000000000000000000000000000000000000000000000000000000000000000000000000000000000000000000000000000000000000000000000000000000000000000000000000000000000000000000000000000000000000000000000000000000000000000000000000000000000000000000000000000000000000000000000000000000000000000000000000000000000000000000000000000000000000000000000000000000000000000000000000000000000000000000000000000000000FFFFFFFF10000000050000000100000000000000F8DB3B0258F01200B2750D01100000000000000000000000000000000000000000000000000000000000000000000000000000000000000000000000000000000000000000000000000000000000000000000000000000000000000000000000000000000000000000000000000000000000000000000000000000000000000000000000000000000000000000000000000000000000000000000000000000000000000000000000000000000000000000000000000000000000000000000000000000000000000000000000000000000000000000000000000000000000000000000000000000000000000000000000000000000000000000000000000000000000000000000000000000000000000000000000000000000000000000000000000000000000000000000000000000000000000000000000000000000000000000000000000000000000000000000000000000000000000000000000000000000000000000000000000000000000000000000000000000000000000000000000000000000000000000000000000000000000000000000000000000000000000000000000000000000000000000000000000000000000000000000000000000000000000000000000000000000000000000000000000000000000000000000000000000000000000000000000000000000000000000000000000000000000000000000000000000000000000000000000000000000000000000000000000000000000000000000000000000000000000000000000000000000000000000000000000000000000000000000000000000000000000000000000000000000000000000000000000000000000000000000000000000000000000000000000000000000000000000000000000000000000000000000000000000000000000000000000000000000000000000000000000000000000000000000000000000000000000000000000000000000000000000000000000000000000000000000000000000000000000000000000000000000000000000000000000000000000000000000000000000000000000000000000000000000000000000000000000000000000000000000000000000000000000000000000000000000000000000000000000000000000000000000000000000000000000000000000000000000000000000000000000000000000000000000000000000000000000000000000000000000000000000000000000000000000000000000000000000000000000000000000000000000000000000000000000000000000000000000000000000000000000000000000000000000000000000000000000000000000000000000000000000000000000000000000000000000000000000000000000000000000000000000000000000000000000000000000000000000000000000000000000000000000000000000000000000000000000000000000000000000000000000000000000000000000000000000000000000000000000000000000000000000000000000000000000000000000000000000000000000000000000000000000000000000000000000000000000000000000000000000000000000000000000000000000000000000000000000000000000000000000000000000000000000000000000000000000000000000000000000000000000000000000000000000000000000000000000000000000000000000000000000000000000000000000000000000000000000000000000000000000000000000000000000000000000000000000000000000000000000000000000000000000000000000000000000000000000000000000000000000000000000000000000000000000000000000000000000000000000000000000000000000000000000000000000000000000000000000000000000000000000000000000000000000000000000000000000000000000000000000000000000000000000000000000000000000000000000000000000000000000000000000000000000000000000000000000000000000000000000000000000000000000000000000000000000000000000000000000000000000000000000000000000000000000000000000000000000000000000000000000000000000000000000000000000000000000000000000000000000000000000000000000000000000000000000000000000000000000000000000000000000000000000000000000000000000000000000000000000000000000000000000000000000000000000000000000000000000000000000000000000000000000000000000000000000000000000000000000000000000000000000000000000000000000000000000000000000000000000000000000000000000000000000000000000000000000000000000000000000000000000000000000000000000000000000000000000000000000000000000000000000000000000000000000000000000000000000000000000000000000000000000000000000000000000000000000000000000000000000000000000000000000000000000000000000000000000000000000000000000000000000000000000000000000000000000000000000000000000000000000000000000000000000000000000000000000000000000000000000000000000000000000000000000000000000000000000000000000000000000000000000000000000000000000000000000000000000000000000000000000000000000000000000000000000000000000000000000000FFFFFFFF6417F7A20600000000000000000000000000000000000000000000004141435300001000000000000100000000000040020000000000000000000000000000000000000000000000000000000000000000000000000000000000000000000000000000000000000000000000000000000000000000000000000000000000000000000000000000000000000000000000000000000000000000000000270000001F00000029530000B7000000789CE3B471CECFC9494D2EC9CCCF0B735670CE2FCD2BF14CB155325452D0B7E3E50200A29109170000000000000000000000000000000000000000000000000000000000000000000000000000000000000000000000000000000000000000000000000000000000000000000000000000000000000000000000000000000000000000000000000000000000000000000000000000000000000000000000000000000000000000000000000000000000000000000000000000000000000000000000000000000000000000000000000000000000000000000000000000000000000000000000000000000000000000000000000000000000000000000000000000000000000000000000000000000000000000000000000000000000000000000000000000000000000000000000000000000000000000000000000000000000000000000000000000000000000000000000000000000000000000000000000000000000000000000000000000000000000000000000000000000000000000000000000000000000000000000000000000000000000000000000000000000000000000000000000000000000000000000000000000000000000000000000000000000000000000000000000000000000000000000000000000000000000000000000000000000000000000000000000000000000000000000000000000000000000000000000000000000000000000000000000000000000000000000000000000000000000000000000000000000000000000000000000000000000000000000000000000000000000000000000000000000000000000000000000000000000000000000000000000000000000000000000000000000000000000000000000000000000000000000000000000000000000000000000000000000000000000000000000000000000000000000000000000000000000000000000000000000000000000000000000000000000000000000000000000000000000000000000000000000000000000000000000000000000000000000000000000000000000000000000000000000000000000000000000000000000000000000000000000000000000000000000000000000000000000000000000000000000000000000000000000000000000000000000000000000000000000000000000000000000000000000000000000000000000000000000000000000000000000000000000000000000000000000000000000000000000000000000000000000000000000000000000000000000000000000000000000000000000000000000000000000000000000000000000000000000000000000000000000000000000000000000000000000000000000000000000000000000000000000000000000000000000000000000000000000000000000000000000000000000000000000000000000000000000000000000000000000000000000000000000000000000000000000000000000000000000000000000000000000000000000000000000000000000000000000000000000000000000000000000000000000000000000000000000000000000000000000000000000000000000000000000000000000000000000000000000000000000000000000000000000000000000000000000000000000000000000000000000000000000000000000000000000000000000000000000000000000000000000000000000000000000000000000000000000000000000000000000000000000000000000000000000000000000000000000000000000000000000000000000000000000000000000000000000000000000000000000000000000000000000000000000000000000000000000000000000000000000000000000000000000000000000000000000000000000000000000000000000000000000000000000000000000000000000000000000000000000000000000000000000000000000000000000000000000000000000000000000000000000000000000000000000000000000000000000000000000000000000000000000000000000000000000000000000000000000000000000000000000000000000000000000000000000000000000000000000000000000000000000000000000000000000000000000000000000000000000000000000000000000000000000000000000000000000000000000000000000000000000000000000000000000000000000000000000000000000000000000000000000000000000000000000000000000000000000000000000000000000000000000000000000000000000000000000000000000000000000000000000000000000000000000000000000000000000000000000000000000000000000000000000000000000000000000000000000000000000000000000000000000000000000000000000000000000000000000000000000000000000000000000000000000000000000000000000000000000000000000000000000000000000000000000000000000000000000000000000000000000000000000000000000000000000000000000000000000000000001100000049141C1001000073696F6E6500000000BEB3E5773CF21200A3B4E57712000000B70000000000000000672F36CFBAC50100672F36CFBAC50100156BDA3EBDC5010000000001000000000000000000000000000000000000000000000000000000000000000000000000000000000000000000000000000000000000000000000000000000000000000000000000000000000000000000000000000000000000000000000000000000000000000000000000000000000000000000000000000000000000000000000000000000000000000000000000000000000000000000000000000000000000000000000000000000000000000000000000000000436F6C6C656374696F6E4F442E786D6C000000000000000000000000000000000000000000000000000000000000000000000000000000000000000000000000000000000000000000000000000000000000000000000000000000000000000000000000000000000000000000000000000000000000000000000000000000000000000000000000000000000000000000000000000000000000000000000000000000000000000000000000000000000000000000000000000000000000000000000000000000000000000000000000000000000000000000000000000000000000000000000000000000000000000000000000000000000000000000000000000000000000000000000000000000000000000000000000000000000000000014000000F81400000000000000672F36CFBAC50100672F36CFBAC50100156BDA3EBDC5010000000001000000000000000000000000000000000000000000000000000000000000000000000000000000000000000000000000000000000000000000000000000000000000000000000000000000000000000000000000000000000000000000000000000000000000000000000000000000000000000000000000000000000000000000000000000000000000000000000000000000000000000000000000000000000000000000000000000000000000000000000000000000436F6C6C656374696F6E53542E786D6C00000000000000000000000000000000000000000000000000000000000000000000000000000000000000000000000000000000000000000000000000000000000000000000000000000000000000000000000000000000000000000000000000000000000000000000000000000000000000000000000000000000000000000000000000000000000000000000000000000000000000000000000000000000000000000000000000000000000000000000000000000000000000000000000000000000000000000000000000000000000000000000000000000000000000000000000000000000000000000000000000000000000000000000000000000000000000000000000000000000000000000000000000000000000000000000000000000000000000000000000000000000000000000000000000000000000000000000000000000000000000000000000000000000000000000000000000000000000000000000000000000000000000000000000000000000000000000000000000000000000000000000000000000000000000000000000000000000000000000000000000000000000000000000000000000000000000000000000000000000000000000000000000000000000000000000000000000000000000000000000000000000000000000000000000000000000000000000000000000000000000000000000000000000000000000000000000000000000000000000000000000000000000000000000000000000000000000000000000000000000000000000000000000000000000000000000000000000000000000000000000000000000000000000000000000000000000000000000000000000000000000000000000000000000000000000000000000000000000000000000000000000000000000000000000000000000000000000000000000000000000000000000000000000000000000000000000000000000000000000000000000000000000000000000000000000000000000000000000000000000000000000000000000000000000000000000000000000000000000000000000000000000000000000000000000000000000000000000000000000000000000000000000000000000000000000000000000000000000000000000000000000000000000000000000000000000000000000000000000000000000000000000000000000000000000000000000000000000000000000000000000000000000000000000000000000000000000000000000000000000000000000000000000000000000000000000000000000000000000000000000000000000000000000000000000000000000000000000000000000000000000000000000000000000000000000000000000000000000000000000000000000000000000000000000000000000000000000000000000000000000000000000000000000000000000000000000000000000000000000000000000000000000000000000000000000000000000000000000000000000000000000000000000000000000000000000000000000000000000000000000000000000000000000000000000000000000000000000000000000000000000000000000000000000000000000000000000000000000000000000000000000000000000000000000000000000000000000000000000000000000000000000000000000000000000000000000000000000000000000000000000000FFFFFFFF1300000005000000010000000000000084B43D0258F01200B2750D01130000000000000000000000000000000000000000000000000000000000000000000000000000000000000000000000000000000000000000000000000000000000000000000000000000000000000000000000000000000000000000000000000000000000000000000000000000000000000000000000000000000000000000000000000000000000000000000000000000000000000000000000000000000000000000000000000000000000000000000000000000000000000000000000000000000000000000000000000000000000000000000000000000000000000000000000000000000000000000000000000000000000000000000000000000000000000000000000000000000000000000000000000000000000000000000000000000000000000000000000000000000000000000000000000000000000000000000000000000000000000000000000000000000000000000000000000000000000000000000000000000000000000000000000000000000000000000000000000000000000000000000000000000000000000000000000000000000000000000000000000000000000000000000000000000000000000000000000000000000000000000000000000000000000000000000000000000000000000000000000000000000000000000000000000000000000000000000000000000000000000000000000000000000000000000000000000000000000000000000000000000000000000000000000000000000000000000000000000000000000000000000000000000000000000000000000000000000000000000000000000000000000000000000000000000000000000000000000000000000000000000000000000000000000000000000000000000000000000000000000000000000000000000000000000000000000000000000000000000000000000000000000000000000000000000000000000000000000000000000000000000000000000000000000000000000000000000000000000000000000000000000000000000000000000000000000000000000000000000000000000000000000000000000000000000000000000000000000000000000000000000000000000000000000000000000000000000000000000000000000000000000000000000000000000000000000000000000000000000000000000000000000000000000000000000000000000000000000000000000000000000000000000000000000000000000000000000000000000000000000000000000000000000000000000000000000000000000000000000000000000000000000000000000000000000000000000000000000000000000000000000000000000000000000000000000000000000000000000000000000000000000000000000000000000000000000000000000000000000000000000000000000000000000000000000000000000000000000000000000000000000000000000000000000000000000000000000000000000000000000000000000000000000000000000000000000000000000000000000000000000000000000000000000000000000000000000000000000000000000000000000000000000000000000000000000000000000000000000000000000000000000000000000000000000000000000000000000000000000000000000000000000000000000000000000000000000000000000000000000000000000000000000000000000000000000000000000000000000000000000000000000000000000000000000000000000000000000000000000000000000000000000000000000000000000000000000000000000000000000000000000000000000000000000000000000000000000000000000000000000000000000000000000000000000000000000000000000000000000000000000000000000000000000000000000000000000000000000000000000000000000000000000000000000000000000000000000000000000000000000000000000000000000000000000000000000000000000000000000000000000000000000000000000000000000000000000000000000000000000000000000000000000000000000000000000000000000000000000000000000000000000000000000000000000000000000000000000000000000000000000000000000000000000000000000000000000000000000000000000000000000000000000000000000000000000000000000000000000000000000000000000000000000000000000000000000000000000000000000000000000000000000000000000000000000000000000000000000000000000000000000000000000000000000000000000000000000000000000000000000000000000000000000000000000000000000000000000000000000000000000000000000000000000000000000000000000000000000000000000000000000000000000000000000000000000000000000000000000000000000000000000000000000000000000000000000000000000000000000000000000000000000000000000000000000000000000000000000000000000000000000000000000000000000000000000000000000000000000000000000000000000000000000000000000000000000000000000000000000000000000000000000000000000000000000000000000000000000000000000000000000000000000000000000000000000000000000000000000000000000000000000000FFFFFFFF463C09A60600000000000000000000000000000000000000000000004141435300001000000000000100000000000040020000000000000000000000000000000000000000000000000000000000000000000000000000000000000000000000000000000000000000000000000000000000000000000000000000000000000000000000000000000000000000000000000000000000000000000000270000001F00000083780000B7000000789CE3B471CECFC9494D2EC9CCCFF3775170CE2FCD2BF14CB155325452D0B7E3E50200A21E0911000000000000000000000000000000000000000000000000000000000000000000000000000000000000000000000000000000000000000000000000000000000000000000000000000000000000000000000000000000000000000000000000000000000000000000000000000000000000000000000000000000000000000000000000000000000000000000000000000000000000000000000000000000000000000000000000000000000000000000000000000000000000000000000000000000000000000000000000000000000000000000000000000000000000000000000000000000000000000000000000000000000000000000000000000000000000000000000000000000000000000000000000000000000000000000000000000000000000000000000000000000000000000000000000000000000000000000000000000000000000000000000000000000000000000000000000000000000000000000000000000000000000000000000000000000000000000000000000000000000000000000000000000000000000000000000000000000000000000000000000000000000000000000000000000000000000000000000000000000000000000000000000000000000000000000000000000000000000000000000000000000000000000000000000000000000000000000000000000000000000000000000000000000000000000000000000000000000000000000000000000000000000000000000000000000000000000000000000000000000000000000000000000000000000000000000000000000000000000000000000000000000000000000000000000000000000000000000000000000000000000000000000000000000000000000000000000000000000000000000000000000000000000000000000000000000000000000000000000000000000000000000000000000000000000000000000000000000000000000000000000000000000000000000000000000000000000000000000000000000000000000000000000000000000000000000000000000000000000000000000000000000000000000000000000000000000000000000000000000000000000000000000000000000000000000000000000000000000000000000000000000000000000000000000000000000000000000000000000000000000000000000000000000000000000000000000000000000000000000000000000000000000000000000000000000000000000000000000000000000000000000000000000000000000000000000000000000000000000000000000000000000000000000000000000000000000000000000000000000000000000000000000000000000000000000000000000000000000000000000000000000000000000000000000000000000000000000000000000000000000000000000000000000000000000000000000000000000000000000000000000000000000000000000000000000000000000000000000000000000000000000000000000000000000000000000000000000000000000000000000000000000000000000000000000000000000000000000000000000000000000000000000000000000000000000000000000000000000000000000000000000000000000000000000000000000000000000000000000000000000000000000000000000000000000000000000000000000000000000000000000000000000000000000000000000000000000000000000000000000000000000000000000000000000000000000000000000000000000000000000000000000000000000000000000000000000000000000000000000000000000000000000000000000000000000000000000000000000000000000000000000000000000000000000000000000000000000000000000000000000000000000000000000000000000000000000000000000000000000000000000000000000000000000000000000000000000000000000000000000000000000000000000000000000000000000000000000000000000000000000000000000000000000000000000000000000000000000000000000000000000000000000000000000000000000000000000000000000000000000000000000000000000000000000000000000000000000000000000000000000000000000000000000000000000000000000000000000000000000000000000000000000000000000000000000000000000000000000000000000000000000000000000000000000000000000000000000000000000000000000000000000000000000000000000000000000000000000000000000000000000000000000000000000000000000000000000000000000000000000000000000000000000000000000000000000000000000000000000000000000000000000000000000000000000000000000000000000000000000000000000000000000000000000000000000000000000000000000000000000000000000FFFFFFFF14000000050000000000000001000000000000000100000006000000150000001600000017000000000000000000000000000000000000000000000000000000000000000000000000000000000000000000000000000000000000000000000000000000000000000000000000000000000000000000000000000000000000000000000000000000000000000000000000000000000000000000000000000000000000000000000000000000000000000000000000000000000000000000000000000000000000000000000000000000000000000000000000000000000000000000000000000000000000000000000000000000000000000000000000000000000000000000000000000000000000000000000000000000000000000000000000000000000000000000000000000000000000000000000000000000000000000000000000000000000000000000000000000000000000000000000000000000000000000000000000000000000000000000000000000000000000000000000000000000000000000000000000000000000000000000000000000000000000000000000000000000000000000000000000000000000000000000000000000000000000000000000000000000000000000000000000000000000000000000000000000000000000000000000000000000000000000000000000000000000000000000000000000000000000000000000000000000000000000000000000000000000000000000000000000000000000000000000000000000000000000000000000000000000000000000000000000000000000000000000000000000000000000000000000000000000000000000000000000000000000000000000000000000000000000000000000000000000000000000000000000000000000000000000000000000000000000000000000000000000000000000000000000000000000000000000000000000000000000000000000000000000000000000000000000000000000000000000000000000000000000000000000000000000000000000000000000000000000000000000000000000000000000000000000000000000000000000000000000000000000000000000000000000000000000000000000000000000000000000000000000000000000000000000000000000000000000000000000000000000000000000000000000000000000000000000000000000000000000000000000000000000000000000000000000000000000000000000000000000000000000000000000000000000000000000000000000000000000000000000000000000000000000000000000000000000000000000000000000000000000000000000000000000000000000000000000000000000000000000000000000000000000000000000000000000000000000000000000000000000000000000000000000000000000000000000000000000000000000000000000000000000000000000000000000000000000000000000000000000000000000000000000000000000000000000000000000000000000000000000000000000000000000000000000000000000000000000000000000000000000000000000000000000000000000000000000000000000000000000000000000000000000000000000000000000000000000000000000000000000000000000000000000000000000000000000000000000000000000000000000000000000000000000000000000000000000000000000000000000000000000000000000000000000000000000000000000000000000000000000000000000000000000000000000000000000000000000000000000000000000000000000000000000000000000000000000000000000000000000000000000000000000000000000000000000000000000000000000000000000000000000000000000000000000000000000000000000000000000000000000000000000000000000000000000000000000000000000000000000000000000000000000000000000000000000000000000000000000000000000000000000000000000000000000000000000000000000000000000000000000000000000000000000000000000000000000000000000000000000000000000000000000000000000000000000000000000000000000000000000000000000000000000000000000000000000000000000000000000000000000000000000000000000000000000000000000000000000000000000000000000000000000000000000000000000000000000000000000000000000000000000000000000000000000000000000000000000000000000000000000000000000000000000000000000000000000000000000000000000000000000000000000000000000000000000000000000000000000000000000000000000000000000000000000000000000000000000000000000000000000000000000000000000000000000000000000000000000000000000000000000000000000000000000000000000000000000000000000000000000000000000000000000000000000000000000000000000000000000000000000000000000000000000000000000000000000000000000000000000000000000000000000000000000000000000000000000000000000000000000000000000000000000000000000000000000000000000000000000000000000000000000000000000000000000000000000000000000000000000000000000000000000000000000000000000000000000000000000000000000000000000FFFFFFFFF618F168060000000000000000000000000000000000000000000000414143530000100000000000010000000000004002000000000000000000000000000000000000000000000000000000000000000000000000000000000000000000000000000000000000000000000000000000000000000000000000000000000000000000000000000000000000000000000000000000000000000000000068140000F8720100CDDC0000F8140000789CED5DDD6EDBBA96BEDE05FA0E44500C5A4C7722D9F9DD677700D776B20D388E6BBBB9E84DA14A8C4B4096BC293A07C74F337733189CABF30867BFD82C92FAA163C79693D891EC55142DB94C524B14C98FDF22B9F8CBEFF5D0F7A92B5818F407FFF5F6CD2FBFFCDE1274D41F9096D71F7C3AB00F20D0E581F874601D90C15849064C847EF8E9A016383E8BD801B9F63A9EFAA537B8BC0AB8FBE9E0807446908033C73F20FDE9A7837348C58741FB52152483836E1AEC5DA5C1CF0315BC0CA010C127F480D47D9E0441912FBEF8874A01E19B442F080FFE31A649F8D2970F879CC13D8F02256D0743F57FA7FE935FF248C06B83C2F25D22A134BFF41B61FAC82B7E07E13BC78FE4F3C331A32A4D8346B76ECF13E94F89E0B3EFCDC95AC27767859FF9FD9C602E27C81EE604519D0BDE0AA01AED73CB94350359EF152BCEDC8C4494BC432A987B8414CE6B27A535DF9F17F6273F668573CADC862E9DD5A63DEC8BD1587E8386D021FBF4C8BA38AA58D6896C1A5D3ED50D6A22044D34EEDCBAAA584B0555613209BF5352155242F858F005BB43F54D6EB8178CE266D051C5C6AADEBA97A0A5480A97593A1C52AB5C5D874F07A1CE75C947BE6E2351DCCA798DEB9054BD9116F1C5BF853AAB1C90CFBEDBBCCF2AB5237A91FCB432A7185EB2207BE6A8732FF58C13F69D7BDACF5A0F7C98DBDBB4CDF5C63C7D5247C8D2E4D33B22FBDD874A855AF6EBCE382DA337EEB702B7CBDD4068F94CE289A83B623EAD12C6EFD4CC5E63D475866D061FFBBBFC23052A06D555FF197115D69954B5D0BBECBD84234278EFB69335F07EAD2D3F6E38FBE55BA331FCA0FBE9103E1B341EF9A62ADC92CD24F9A1C7C6A18AD5FC3F27D947F487492A08DE8CA77D3D5A34583486D7B55483D361DB08578C70350943DBB0D2CC10B1CD48C58C54D3C8A51F5A66C436231533A2F3B4AE79D6CB5AD7A16744B82B78BD3923F8F9A59DC5E5A05B0BB2783D12D78E68F71A0F459DE62013F55D5977C6431B910864AA4C32188DAF03F339EEF5EC636EB8F34062443B61E7EFDDE1606C7E6B2DEBB16C9C200A4A7EF9BD3FC8F045F79AE9914699230D330B20A792418EAD21A732073930CAD3E934459E0A228F2143E499459EB323EBECC8BEB8B82839F258C5469E545E20E8313E3D424F1AD969E8A975A0A5F9E9101E89A64F4769F3AE3B7A0039B574E4520FD28BF0AADFADD7BAB3E3846CDBD983645B3105D0338369F6B603910D69339D11C60A7FA6941901B4CB6664D459E07A53A828A3B0A305CA9648D5FEE732290B8D60502865B5128BDB405934954DA02CBA02946AA914CB892A0860820AFFAA9123C972B430CF4C49DDABAF30202E7AC6E3BFD4FD60F6E9200074847F3F1D7426A34398561C9281C3D9DD9D03330F5F61E6D1A359A0065CCEA65030D5A92BCB527F0D98F8EBBFC9358B263C2EDD5A96FECBC40984CC92431335810F897C04681FE6C801F01B721112983D393ECD932170994783A943BA94BB34109334DF631F2EADEE273197EA1C73A966CCE5D2F9F18345E1300891B5206BD91FD652707B592A47D682AC851693B5203BD99EAAC84E9EA52CB293EDEA8AEC04D9494E76727CF07029FF3863279D908F1CC1EE292EE62339594D4E70317F2BE464267131B8092EE66B74DE236EF29CC5FC930C748E35E89CCC820E456BD84E01CE83EC2F833755EBC8AE1CD9E7398C61768637F609024EE901A75239B2CED118B65780D30947D44E5B33442A66A46A468ECDC889193935236733659FA7B1DA3D17C1F48A661A2E02BBE292EC7AE83197E6609B8DC7A9F54B72CCD3398E799AC17D9787430A9D1A29E64E21FE43E1CB403E52CC7D457CA4983174EE11E23F87629E659873AA31E72CC39CA64F033724B3DBC511784C1902CF5381E757836CCA30420F420F42CF1E41CF79063D671A7ACE1F811EF23E124EE039DCFB8006CFDD4721A3CCA781D0AEECFEB38A0D41A9BC401884BBFFF460BE4718541F8D79D4EE678AA91D45F0ED560115EE02DC8CAAB80BF059CA6A257017E0B6742DEE02C56BEC025C5AFA8A9D7D2FB9187231C70E2E1E65076EC8C721A164A4DE0339027204E40805E10833899122204578158A70EB02C4255F4D8E1869CB04F210885812272E075558364B2C8BA6C5230A4B
74459EB0014D9127E4FD0579C2629E605B070F57B0A528610AF570349E88905C53C199BB03DE037EB5AD130BE9C1C617B277851FE03236F203E4074F58C6C629FF2634C529FF66742D8FA638E5CFFB4BAD510622602D4B0F1317C1C8D7E1C4F1590E65DA9360F813A8431EC5DB0ECF9DB6E60B99F2A84BA33CEE08F6DDD981241B0F39959D71AABE60238700A2861C9D4823995A4DA6D638816A6D914C550A46A6D222914D219B4236B5E1595F2C423AB5355D0B47A796368162A98A7C2A2F6BDA693EB5F7CCC4B8DF266126C60537007E3F198D84436EEEEE28170ED2939DA2270FB2BF0C3B914E52B6B3D4A30BDB577292CA57B29358B8057A627E7BA4276964A7E94987F7866C346E0BAEDA0FB295EDA95A3CBAB24C59E42B1B51B578846589B28094EB918C1DD9C1F50CA241DEB380B8EC8ED30F4FCCEC53681BF9B22FA72C2F4A3D8C0B6A12EA61DC500315E6F1FFFFFFFF2AE38EA406000000000000000000000000000000000000000000000090C8FD660E97CEA0D153D76E718F87C297211FE8304526CCC13FE2BA104FA61F33898BB136728A0E531414EF11F9788EC314DBB88440418F1C3F4E96411079EFDC3BC1141A211E8A44345A8D4695D36D99C26255118B0A8245E697472C4A237B8745C5B37C6925CA60F87A5CD3E2D9BD96E85A38B3D7B21650164D8B67F47A5CD7D75DA55F6626934ED0398D22655D59691B6A3CD742662D4BBF8E854C5BA9F2EC805EB2A2BE34DFAD03B378F9AA8C3C4131C202D26D7DFD0F671C467F5B2FDB75B373932387A15FF6627315B2B6BD6EF6A72FF5D9E77FA943B3FD52571FBEEB889F6A16B368527BEB361C25BD756B7A4EE0C1F4CBD2761615B68D70458717EA1CABB08CC519B7FAA42CCEB84C6E118B2B8AFB4B1B599C6590AE82B2B835B65B1B26450B591CB23864711459DC76679BE5D11459DC66742D8FA6C8E2F2FEB28CC5BDC666076B59FA2F5F6B9D416B50D3FCE73792DDB5B552B1875915CF09047D42D6FB9422E5C8DCED35BF7DCB43BC5AD7DD9BDEE066AD974AF3ACF13606C17B122B5C9381229F4CF9A4716D5CB22FC5B8370E6642139F4582B9E96678FB75C8A385E4D132B85E41C9236E489109F7933EE286947882B5E7F47109245E7B7E24DCA395A0347FAF5CD5D82CA93D4824B66E8AC084C084C084C084C084C0944A5602D332F831EE96B3E3EB23AAC61A5BB6CA7AED04A1178E29C7A3C20842AB41688DA535EB607B4B6B7B72583829E175CE0A0302D9B604210B41C888EC1D08156F712D169561756D89AAC55B5E5BA66CE1D6D7963682D2A85ABC15B625CAE2125BFE25B63536256EC371519C21250279F2E4D99AB9F68AD3321663DC8197B218E3BC57A6509FB913AE7DE122894112832406490C92982C82240649CC96544512B329654BA42A9298DCBF2089D9711223A7A00F77029C651C0610DA65639F050EA76440DD60272EE943128324A67024A67ED319343B5F0737E4AAD969F66AEDE6DB376FDF7C99D008C610EA3B3F420ECC81FCF5BFC4814E3E94614AC60E1794B040D021973B8189477D02E446765F99A23FA62EF44990EBADBBB5F1D8F14578F8F64DCB275EE84E4630C68484333954391F89E32585A9411A8A1BFA8C38D1980AC1481006043A47E0C85CF2476FE2B21F0C52788E4C9768C9081470C75CA6D419C73B9B098DA83B9127263F123191E5E93C54960685539746110CC6644C3999040E71C3D1984D8403A5DCB140C306116A107208F50875C3201CC9083CC6D72F180EF5B33289A35FF9231417FDF54F5928541BA7F74CD6ABE7A4C9B880B1CD0FC9F1894C3A1A39A4FA317675E710E7837A95C661F7B077484E4E8E8F2E2E0EE5F779FBE6A67755EBB4BE7DAB7D6BDD749AA4D16CB77589CD76EDF34DAF36B891A96259F61DE32A8727105F5ED513EF96767FCA7ABD871783EA8A288CBA506BC30993D59DEACA46F0021168351CB2890715202F4FA5A07520B8E379723B711067084924A0A0107EF4641A8F11A1E13AD1007409D2CA6AFA347043A2D09125E8280B26508D3C1CC300AFBE470AE3644803A8209F426DC070B2F837F5351CE33D29912F056F9ED48A7AAA07952DDB915449EA99B611F936FC5EB512681BF0722AE8CC9529DFD401459E680F98495C8C8D35308A5AD21C50DD8C39A092527D3407BCBA39407FA7725803B4126530063CAE69F16C014B742D9C2960590B288BA6C533043CAEEBBED8015E94DCDA19B9B534B9955B0FB3CBE703E1C8E9AB3219E01E7724B52FB7C7DDDA22A9B50A466AE39A104F5E982BE0441C77B86BACDA8789782C79CE0EF78A7111964421053D1719F44043E4A99D826A133745C32A62D04A0C2AA861D52A1806A5453E198452F94A148A85DB8021BCAE578FE77B0E43C53308C5A232588496A85A3C93D032650B67135ADA084AA36AF1AC424B945D66163A9933C1183F3EB69DA08C36A305A9D7DD3BD295EB7FE4EB70919BA205C9DB9360F853EFE85E9DD6E1B9D3D67C21531E756994674F4A378C9860F77934EEC825E37C492F5B575F7B4DB9C25A0B82502C767AF5A2763AE3EEAE842DC9D96F7A6F301DB24870B52AB8C8688784C99421619A35DA9DE1A5293908535C1362BFF8522B209EDCD1F0FDFB91FAFB9D50BD2581446A67041DA9CD13CC27F5666FD0BA6CC1D4E086345AA45BBBAA5D373B10090E89CCA737AD10166FFAF3D8BFFFA736CACAFD4E6004231E24FA56FBA3FDB573D5FFDCECD7FF68B63A30D876AE4887EB629C4934A491A0BE2FC8DF43EED180DC8701A12CA023F29932C19D21923C8A24AF60F3D012A98A246F53CA9648552479EB50B91D2179E9AA4B87E7D0254D0D7393C31CE93743C6D63FA8D0A03F582E3FC2F05E6A27EF5CDA17E576C6AD9829B7B3336ED7975B6DE5CDD248F290E46D83E4D948F2C47E913CE44B14F952C1A674255215F9D2A6942D91AA3BC3979012CDA4EF1FD60EDB79D84DEFB09E27D96B9EC17E51DA625C0399D2968A415B9479B876EF0453CDA1485B9E4463C85690AD205B41B6826C05D94A2A41B6B23D5591AD6C4AD912A9BA336CE59557776A8DD2139C9D2124C63D82292131EE6CAA4BC71877D21708932B28C6DA0E1E6C4542B28A90E43FD88A97373D8B92CC24C6A3AD48480A434872039171776025761958395E044421791F0927F01CEE7D28BF5DEC57E8221914C51559602CAACC6351E5F8B5B0280141138B9436FB7EC035FE05A1086D6308450BA1E801F7E4E24E7DF6F437C5C812298CDD1074E35EDE7384BEE71D7A701ABE959DF7B6D51FDCFCA6F6F52BA789729B1F8BCF02BCBBB52AD6310CF6EF08A7D2DF6028B7A70587E45D077EA8C63FA8CD6A12FFFFFFFFAD5F738F06000000B4873A0264F012009308310106000000BCB03B02E31C2D3F55F29932CE95C8F1D3BC674A20BD29C283FF94AE7DC9DD843877774C65520E0DC79C2A3F882471F298F84894CE3313A79C8C441316789AED291788EC6F6FDFF45AFDAFED41ADD3B851AE1F1DE51032D94647221680B21E098743ED6632717C391AC9645C97AB0B4B9C4E4220F650118D4144EEA0A2A87441FAE7844ADF92F0BA3A61987993FC0D7AF4484E02804DBBBA6D8FC63D263BB02D0FC3E9F249148E462C5095189F2F4B93A94E98C6AA33B1E32C661B85578C70D5081FEBD179A463C90F9D30D567265E31E3F64CEA4A56908AEB1E4C05874E919494452135A4A181745E2A0F86B0E00E2A6722DF324B549507DBDC09FC0EDF2510CC656327B68264898E8D826DF3A152A1C393345AD527E6E2D8B1991254B61FC42B0FE2D507F12C7F4B8EDFD9EBE96865365A9D8D1E1B51DB2CA86246AA6624F94C32AA8280AB81A7D0DA965761D4B927077D80DB188A5BB7B5E4F3709144A0975F513D95AB452E9F423076BBDA8AFBD24FE86451246FE3913D57BA1655778B6A0FA7DDD067D3A9EE352C98C80DBAAA3BCA0340715F69756AADB634AF7C37FF48FD60D081E1A5FE479340698272D9B64D27B4897759751448BA92753327BDD10327BDB1C75AE8B1643CF9EB5F64EC0C65F79C73FF0A3D9C2B77AC8CBC6BB46048ABBD23EF987DF18E84BE800C502F1FA17F122FBC9F48E7BEDAF52D34479F0E87D2616B03740A22F61B793F93BFF6EEC3A19A9258B6E6F83258C9825535538F07E0D9A159CE1912635932304B99074373CB33626A7AD45063B239E153DF537DC1D484F6D803A4716D66EC5F68739BF97119AB31AEA44D598D7199D30CABF9DCEAEF02A1A922A14142A31B0A121A2434486890D020A14142838406090D129AD2131AE376DA74BFC0694668DA3052C99B634853DFA2B2B377D3C68F2F1495D9FC3E8107D95F669BC01A4CC6D825609594C924CF442203F92F8EAC7324327B4F640ABC5731EFFE85AAB50018CF4C604C5D73337249399EE9D931687C287C196C5CE34C8F85D8F8746C4CE52BC131166E031DD1CCA761668FD051B610E861AA47666D2661EC5A82E77EB6A72A9EFBD994B2255215CFFDAC3363DEA60B03360CE25B5A9373F22F7ED2674D17DEF6BFFF8FACE3C6BBB266FAEA9AE98FD74C7FB266FAD335D39F99E9C9FB481A7B6F389B4EE5E28A4F3FE428E2FCF9455C3CBF8845BED45FF26456D59E27945296104A98144D7C7927B39BDA586D6492860C99E42C933CC5C358DBE19233898B61673DC5C3586A0AB5474C72CD0D23D79E1F0977352A2DB881B06AACFFF54369E3AC87A3F1243B245C5E0BE7AFB6756221366D1A9B6070B26D393E592BB1C9422BE72E2193F9E51199D2C8DE2153F1EC975A8932982F1FD7B478D6CB25BA16CE78B9AC059445D3E2992E1FD77599E5B28CC6C90DBA1F5AD328B98E816E83F70ABEA6D3A4451902977934983AA44BB94B033149F36595FFA2263DE342424B732779402CE14EB7F0A2146D79C89756F2A5356C7916F225B1437C092D79F18C62CFF9526EC831EE4992F0A330E7C2C01CE6B151BC84DAABCB8DFB3F9813B83B60BAB352188AAB1171E8E57168AF7627C6BF2010E1E6C4FD04A24E77E8398018002510E9D1613D103F7CA11AD322905A46A9D762D2C5DBE6838CFA6599B1712F4A324D91272AD2654506E45CB780E412475AFE290A32E58DCF50D6385B68957F86F264A69C16B94B3394533C5CA8A07E8F6628B8B4B82D4D71697133BA9647D3322D2D3E6541B01CB79414961E2C224287D7792E7BCC792764FF3077C25ABECB28FBD2C910A96B8F338CFC274904820E43B536B7B20823F33AD960B23BFBDC1F6B656F721EF2B984CF2268A6431925F97F67B8972500000000000000000000000000000000000000000000000000000000000000000000000000000000000000000000000000000000000000000000000000000000000000000000000000000000000000000000000000000000000000000000000000000000000000000000000000000000000000000000000000000000000000000000000000000000000000000000000000000000000000000000000000000000000000000000000000000000000000000000000000000000000000000000000000000000000000000000000000000000000000000000000000000000000000000000000000000000000000000000000000000000000000000000000000000000000000000000000000000000000000000000000000000000000000000000000000000000000000000000000000000000000000000000000000000000000000000000000000000000000000000000000000000000000000000000000000000000000000000000000000000000000000000000000000000000000000000000000000000000000000000000000000000000000000000000000000000000000000000000000000000000000000000000000000000000000000000000000000000000000000000000000000000000000000000000000000000000000000000000000000000000000000000000000000000000000000000000000000000000000000000000000000000000000000000000000000000000000000000000000000000000000000000000000000000000000000000000000000000000000000000000000000000000000000000000000000000000000000000000000000000000000000000000000000000000000000000000000000000000000000000000000000000000000000000000000000000000000000000000000000000000000000000000000000000000000000000000000000000000000000000000000000000000000000000000000000000000000000000000000000000000000000000000000000000000000000000000000000000000000000000000000000000000000000000000000000000000000000000000000000000000000000000000000000000000000000000000000000000000000000000000000000000000000000000000000000000000000000000000000000000000000000000000000000000000000000000000000000000000000000000000000000000000000000000000000000000000000000000000000000000000000000000000000000000000000000000000000000000000000000000000000000000000000000000000000000000000000000000000000000000000000000000000000000000000000000000000000000000000000000000000000000000000000000000000000000000000000000000000000000000000000000000000000000000000000000000000000000000000000000000000000000000000000000000000000000000000000000000000000000000000000000000000000000000000000000000000000000000000000000000000000000000000000000000000000000000000000000000000000000000000000000000000000000000000000000000000000000000000000000000000000000000000000000000000000000000000000000000000000000000000000000000000000000000000000000000000000000000000000000000000000000000000000000000000000000000000000000000000000000000000000000000000000000000000000000000000000000000000000000000000000000000000000000000000000000000000000000000000000000000000000000000000000000000000000000000000000000000000000000000000000000000000000000000000000000000000000000000000000000000000000000000000000000000000000000000000000000000000000000000000000000000000000000000000000000000000000000000000000000000000000000000000000000000000000000000000000000000000000000000000000000000000000000000000000000000000000000000000000000000000000000000000000000000000000000000000000000000000000000000000000000000000000000000000000000000000000000000000000000000000000000000000000000000000000000000000000000000000000000000000000000000000000000000000000000000000000000000000000000000000000000000000000000000000000000000000000000000000000000000000000000000000000000000000000000000000000000000000000000000000000000000000000000000000000000000000000000000000000000000000000000000000000000000000000000000000000000000000000000000000000000000000000000000000000000000000000000000000000000000000000000000000000000000000000000000000000000000000000000000000000000000000000000000000000000000000000000000000000000000000000000000000000000000000000000000000000000000000000000000000000000000000000000000000000000000000000000000000000000000000000000000000000000000000000000000000000000000000000000000000000000000000000000000000000000000000000000000000000000000000000000000000000000000000000000000000000000000000000000000000000000000000000000000000000000000000000000000000000000000000000000000000000000000000000000000000000000000000000000000000000000000000000000000000000000000000000000000000000000000000000000000000000000000000000000000000000000000000000000000000000000000000000000000000000000000000000000000000000000000000000000000000000000000000000000000000000000000000000000000000000000000000000000000000000000000000000000000000000000000000000000000000000000000000000000000000000000000000000000000000000000000000000000000000000000000000000000000000000000000000000000000000000000000000000000000000000000000000000000000000000000000000000000000000000000000000000000000000000000000000000000000000000000000000000000000000000000000000000000000000000000000000000000000000000000000000000000000000000000000000000000000000000000000000000000000000000000000000000000000000000000000000000000000000000000000000000000000000000000000000000000000000000000000000000000000000000000000000000000000000000000000000000000000000000000000000000000000000000000000000000000000000000000000000000000000000000000000000000000000000000000000000000000000000000000000000000000000000000000000000000000000000000000000000000000000000000000000000000000000000000000000000000000000000000000000000000000000000000000000000000000000000000000000000000000000000000000000000000000000000000000000000000000000000000000000000000000000000000000000000000000000000000000000000000000000000000000000000000000000000000000000000000000000000000000000000000000000000